## Hoja1
ID | Total Reportes | Tipo Equipo | Equipo | Marca | Modelo | Serie | Mes Inicial (Mto) | Frecuencia Mantenimiento | Proximo Mantenimiento | Sede | Servicio | Ubicacion
550 | 11 | PROPIO | LARINGOSCOPIO | WELCH ALLYN | 60814 | N/A | 3 | CUATRIMESTRAL |  | CEMIC | CIRUGIA CEMIC | CARRO DE PARO
247 | 7 | EXTERNO | ANALIZADOR DE QUIMICA | SELETRA | PRO XL | 2357611 | 5 | SEMESTRAL | 5 | CIELD | LABORATORIO CLINICO | AREA DE TRABAJO
287 | 7 | PROPIO | MONITOR DE SIGNOS VITALES | EDAN | M80 | 332207-M13901320020 | 6 | SEMESTRAL |  | UICP | UCI PEDIATRICA | CUBICULO 10
634 | 6 | PROPIO | PULSOXIMETRO | EDAN | H100B | 316036-M1300050058 | 2 | SEMESTRAL |  | UICP | HOSPITALIZACION PEDIATRICA 2 PISO | STAR DE EMFERMERIA
521 | 6 | PROPIO | TENSIOMETRO | HONSUN | N/A | 102932 | 5 | SEMESTRAL |  | UICP | URGENCIAS PEDIATRICA | STAR DE ENFERMERIA
835 | 6 | PROPIO | LAMPARA CIELITICA | TRIDENT | DOMELUX-7200 | E042-FA-0006 | 2 | CUATRIMESTRAL |  | CSI | CIRUGIA | QUIROFANO 2
654 | 6 | PROPIO | ELECTROCARDIOGRAFO | WELCH ALLYN | CP-50 | 109200192013 | 1 | SEMESTRAL |  | CIELD | HOSPITALIZACION 4 PISO | STAR DE ENFERMERIA
834 | 5 | PROPIO | LAMPARA CIELITICA | TRILITE LED | N/A | E233-KA-0014 | 2 | CUATRIMESTRAL |  | CSI | CIRUGIA | QUIROFANO 1
260 | 5 | PROPIO | CENTRIFUGA | CLAY ADAMS | DYNAC III | 5010003 | 5 | SEMESTRAL |  | CIELD | LABORATORIO CLINICO | SEPARACION DE MUESTRAS
881 | 5 | PROPIO | MONITOR DE SIGNOS VITALES | MINDRAY | MEC-1000 | AQ-81108319 | 4 | SEMESTRAL |  | CSI | HOSPITALIZACION PISO 3 B/A | STAR DE ENFERMERIA
369 | 5 | PROPIO | MONITOR DE SIGNOS VITALES | EDAN | M80 | 332207-M13A01840002 | 1 | CUATRIMESTRAL | 5 | CIELD | CIRUGIA | RECUPERACION 2
358 | 5 | PROPIO | MAQUINA DE ANESTESIA | DATEX OHMEDA | S5 AESPIRE | AMXL01405 | 1 | CUATRIMESTRAL | 5 | CIELD | CIRUGIA | QUIROFANO 3
326 | 5 | PROPIO | ELECTROBISTURI | VALLEYLAB | FORCE 2 | F2/19520T | 1 | CUATRIMESTRAL | 5 | CIELD | CIRUGIA | QUIROFANO 2
565 | 5 | PROPIO | MONITOR DE SIGNOS VITALES | EDAN | M8 | 301220-M12300500057-01 | 3 | CUATRIMESTRAL |  | CEMIC | CIRUGIA CEMIC | RECUPERACION 9
519 | 5 | PROPIO | PULSOXIMETRO | EDAN | H100B | 316036-M13600050068 | 6 | SEMESTRAL |  | UICP | UCI PEDIATRICA | STAR DE ENFERMERIA
113 | 5 | PROPIO | INCUBADORA | NINGBO DAVID | YP-2000 | 13111203012 | 2 | SEMESTRAL |  | CEMIC | UCI NEONATAL | SALA GENERAL
854 | 5 | PROPIO | MONITOR DE SIGNOS VITALES | EDAN | M80 | 332207-M13A01840001 | 2 | CUATRIMESTRAL |  | CSI | CIRUGIA | RECUPERACION TRANSPORTE
618 | 4 | EXTERNO | TOMOGRAFO | GENERAL ELECTRIC | BRIVO CT 385 | 414737HM7 | 12 | ANUAL |  | CIELD | IMAGENOLOGIA | TOMOGRAFO
642 | 4 | PROPIO | MONITOR DE SIGNOS VITALES | EDAN | M80 | 332207-M13901320017 | 2 | SEMESTRAL |  | UICP | HOSPITALIZACION PEDIATRICA 3 PISO | TRANSPORTE
627 | 4 | PROPIO | BASCULA DIGITAL PEDIATRICA | HEALTH O METER | 522KL | 5220000320 | 2 | SEMESTRAL |  | UICP | HOSPITALIZACION PEDIATRICA 2 PISO | TRIAGE
306 | 4 | PROPIO | TENSIOMETRO | ALPK2 | 1969 | 943074 | 2 | SEMESTRAL |  | UICP | HOSPITALIZACION PEDIATRICA 2 PISO | STAR DE ENFERMERIA
286 | 4 | PROPIO | MONITOR DE SIGNOS VITALES | EDAN | M80 | 332092-Z11900250034 | 6 | SEMESTRAL |  | UICP | UCI PEDIATRICA | CUBICULO 9
5 | 4 | PROPIO | ELECTROCARDIOGRAFO | WELCH ALLYN | CP-50 | 109200363211 | 5 | SEMESTRAL |  | UICP | URGENCIAS PEDIATRICA | REANIMACION
1020 | 4 | EXTERNO | INCUBADORA DE CALOR RADIANTE | ADVANCE | M4051 | JAN.0504065 | 3 | CUATRIMESTRAL |  | CEMIC | CIRUGIA CEMIC | SALA DE ADAPTACION
322 | 4 | PROPIO | ELECTROBISTURI | WEM | SS-501 | 1687 | 1 | CUATRIMESTRAL | 5 | CIELD | CIRUGIA | QUIROFANO 1
329 | 4 | PROPIO | ESTIMULADOR DE NERVIO PERIFERICO | B BRAUN | STIMUPLEX HNS12 | 260975 | 1 | CUATRIMESTRAL | 5 | CIELD | CIRUGIA | CUARTO DE EQUIPOS
359 | 4 | PROPIO | MAQUINA DE ANESTESIA | DATEX OHMEDA | MODULOS II PLUS | ABQU01314 | 1 | CUATRIMESTRAL | 5 | CIELD | CIRUGIA | QUIROFANO 1
361 | 4 | PROPIO | MAQUINA DE ANESTESIA | DATEX OHMEDA | MODULOS II PLUS | ABQM00364 | 1 | CUATRIMESTRAL | 5 | CIELD | CIRUGIA | QUIROFANO 2
371 | 4 | PROPIO | MONITOR DE SIGNOS VITALES | EDAN | M80 | 332207-M13901320015 | 1 | CUATRIMESTRAL | 5 | CIELD | CIRUGIA | RECUPERACION 4
372 | 4 | PROPIO | MONITOR DE SIGNOS VITALES | EDAN | M80 | 332207-M13901320010 | 1 | CUATRIMESTRAL | 5 | CIELD | CIRUGIA | RECUPERACION 5
373 | 4 | PROPIO | MONITOR DE SIGNOS VITALES | EDAN | M80 | 332207-M13A01840018 | 1 | CUATRIMESTRAL | 5 | CIELD | CIRUGIA | RECUPERACION 6
374 | 4 | PROPIO | MONITOR DE SIGNOS VITALES | EDAN | M80 | 332207-M13A01840013 | 1 | CUATRIMESTRAL | 5 | CIELD | CIRUGIA | RECUPERACION 7
845 | 4 | PROPIO | MONITOR DE SIGNOS VITALES | EDAN | M80 | 332246-M13901310001 | 2 | CUATRIMESTRAL |  | CSI | CIRUGIA | QUIROFANO 2
882 | 4 | PROPIO | PULSOXIMETRO | EDAN | H100B | 316036-M131101660040 | 4 | SEMESTRAL |  | CSI | HOSPITALIZACION PISO 3 B/A | STAR DE ENFERMERIA
886 | 4 | PROPIO | MONITOR DE SIGNOS VITALES | MINDRAY | MEC-1000 | AQ-83110413 | 4 | SEMESTRAL |  | CSI | HOSPITALIZACION PISO 3 B/B | STAR DE ENFERMERIA
895 | 4 | PROPIO | RAYOS X PORTATIL | SIEMENS | POLYMOBIL III | 03346S16 | 9 | ANUAL |  | CSI | IMAGENOLOGIA | AREA DE TRABAJO
920 | 4 | PROPIO | MONITOR DE SIGNOS VITALES | EDAN | M80 | 332278-M14102020005 | 5 | SEMESTRAL | 5 | CSI | UCI PISO 3 | CUBICULO 5
924 | 4 | PROPIO | MONITOR DE SIGNOS VITALES | EDAN | M80 | 332207-M13901320011 | 5 | SEMESTRAL | 5 | CSI | UCI PISO 3 | CUBICULO 9
933 | 4 | PROPIO | MONITOR DE SIGNOS VITALES | EDAN | M80 | 332278-M14202890018 | 5 | SEMESTRAL | 5 | CSI | UCI PISO 3 | CUBICULO 18
944 | 4 | PROPIO | VENTILADOR MECANICO | PURITAN BENNETT | 840 | 3510032663 | 5 | SEMESTRAL | 5 | CSI | UCI PISO 3 | CUBICULO 3
953 | 4 | PROPIO | VENTILADOR MECANICO | PURITAN BENNETT | 840 | 3510052811 | 5 | SEMESTRAL | 5 | CSI | UCI PISO 3 | CUBICULO 11
385 | 4 | PROPIO | TENSIOMETRO | GMD | DIAGNOSTIC | 13044821 | 1 | CUATRIMESTRAL | 5 | CIELD | CIRUGIA | STAR DE EMFERMERIA
482 | 4 | PROPIO | ELECTROCARDIOGRAFO | EDAN | SE-3 | 309025-M140090006 | 6 | SEMESTRAL |  | CIELD | URGENCIAS ADULTO | STAR DE EMFERMERIA
488 | 4 | PROPIO | LARINGOSCOPIO | WELCH ALLYN | 60814 | N/A | 6 | SEMESTRAL |  | CIELD | URGENCIAS ADULTO | CARRO DE PARO
492 | 4 | PROPIO | MONITOR DE SIGNOS VITALES | EDAN | M50 | 333123-M15608340007 | 6 | SEMESTRAL |  | CIELD | URGENCIAS ADULTO | REANIMACION
650 | 4 | PROPIO | PULSOXIMETRO | EDAN | H100B | 316036-M14200820006 | 1 | SEMESTRAL |  | CIELD | HOSPITALIZACION 4 PISO | STAR DE ENFERMERIA
246 | 4 | PROPIO | MICROSCOPIO | OLYMPUS | CX32 | 3L40887 | 5 | SEMESTRAL | 5 | CIELD | LABORATORIO CLINICO | AREA DE TRABAJO
28 | 4 | PROPIO | MONITOR DE SIGNOS VITALES | BIOLIGHT | M8000 | M005E006373 | 3 | CUATRIMESTRAL |  | CEMIC | CIRUGIA CEMIC | RECUPERACION
88 | 4 | PROPIO | INCUBADORA | AIR-SHIELDS | C-550 | LY00406 | 2 | SEMESTRAL |  | CEMIC | UCI NEONATAL | SALA GENERAL
100 | 4 | PROPIO | INCUBADORA | NINGBO DAVID | YP-90A | 6095286 | 2 | SEMESTRAL |  | CEMIC | UCI NEONATAL | SALA GENERAL
119 | 4 | PROPIO | MONITOR DE SIGNOS VITALES | EDAN | M50 | 333018-K12901450001 | 2 | SEMESTRAL |  | CEMIC | UCI NEONATAL | INTERMEDIO
128 | 4 | PROPIO | MONITOR DE SIGNOS VITALES | EDAN | M50 | 333021-K1200130005 | 2 | SEMESTRAL |  | CEMIC | UCI NEONATAL | INTERMEDIO
417 | 4 | PROPIO | MONITOR DE SIGNOS VITALES | EDAN | M8 | 301220-M12301210056-01 | 3 | CUATRIMESTRAL |  | CEMIC | CIRUGIA CEMIC | TRABAJO DE PARTO 1
534 | 4 | PROPIO | MONITOR DE SIGNOS VITALES | EDAN | M50 | 333021-K12100130021 | 2 | SEMESTRAL |  | CEMIC | UCI NEONATAL | SALA GENERAL
542 | 4 | PROPIO | ESTIMULADOR FETAL | EDAN | FS-1 | 17692-M14908550002 | 3 | CUATRIMESTRAL |  | CEMIC | CIRUGIA CEMIC | QUIROFANO
554 | 4 | PROPIO | MAQUINA DE ANESTESIA | DATEX OHMEDA | EXCELL 110 | AMDS00417 | 3 | CUATRIMESTRAL |  | CEMIC | CIRUGIA CEMIC | QUIROFANO 1
556 | 4 | PROPIO | MONITOR DE SIGNOS VITALES | DATEX-OHMEDA | CARDIOCAP / 5 | FBCU01609 | 3 | CUATRIMESTRAL |  | CEMIC | CIRUGIA CEMIC | TOCOFANO
557 | 4 | PROPIO | MONITOR DE SIGNOS VITALES | EDAN | M8 | 301220-M12300500083-01 | 3 | CUATRIMESTRAL |  | CEMIC | CIRUGIA CEMIC | RECUPERACION 1
559 | 4 | PROPIO | MONITOR DE SIGNOS VITALES | EDAN | M8 | 301220-M12301210104-01 | 3 | CUATRIMESTRAL |  | CEMIC | CIRUGIA CEMIC | RECUPERACION 3
560 | 4 | PROPIO | MONITOR DE SIGNOS VITALES | EDAN | M8 | 301220.M12300500008-01 | 3 | CUATRIMESTRAL |  | CEMIC | CIRUGIA CEMIC | RECUPERACION 4
602 | 4 | PROPIO | ECOGRAFO PORTATIL | MINDRAY | DP6600 | BE73-5505 | 5 | SEMESTRAL |  | CEMIC | HOSPITALIZACION MATERNIDAD | GINECOLOGIA
680 | 4 | PROPIO | LARINGOSCOPIO | WELCH ALLYN | 60814 | N/A | 2 | SEMESTRAL |  | CEMIC | UCI NEONATAL | CARRO DE PARO
837 | 4 | PROPIO | LARINGOSCOPIO | WELCH ALLYN | 60813 | N/A | 2 | CUATRIMESTRAL |  | CSI | CIRUGIA | QUIROFANO 1
796 | 3 | PROPIO | MONITOR DE SIGNOS VITALES | EDAN | M80 | 332207-M13A01850002 | 6 | SEMESTRAL |  | UICP | UCI PEDIATRICA | CUBICULO 1
795 | 3 | PROPIO | MONITOR DE SIGNOS VITALES | EDAN | M80 | 332207-M13A01840011 | 6 | SEMESTRAL |  | UICP | UCI PEDIATRICA | CUBICULO 11
631 | 3 | PROPIO | MONITOR DE SIGNOS VITALES | EDAN | M50 | 333123-M15306190060 | 2 | SEMESTRAL |  | UICP | HOSPITALIZACION PEDIATRICA 2 PISO | TRANSPORTE
520 | 3 | PROPIO | PULSOXIMETRO | EDAN | H100B | 316036-M15907660113 | 5 | SEMESTRAL |  | UICP | URGENCIAS PEDIATRICA | STAR DE EMFERMERIA
516 | 3 | PROPIO | NEBULIZADOR | THOMAS | 1625 | 11100001117 | 5 | SEMESTRAL |  | UICP | URGENCIAS PEDIATRICA | SALA DE PROCEDIMIENTOS
295 | 3 | PROPIO | MONITOR DE SIGNOS VITALES | EDAN | M80 | 332207-M13901320013 | 6 | SEMESTRAL |  | UICP | UCI PEDIATRICA | CUBICULO 18
283 | 3 | PROPIO | MONITOR DE SIGNOS VITALES | EDAN | M80 | 332092-Z112900250035 | 6 | SEMESTRAL |  | UICP | UCI PEDIATRICA | CUBICULO 7
279 | 3 | PROPIO | MONITOR DE SIGNOS VITALES | EDAN | M80 | 332083-M11400970002 | 6 | SEMESTRAL |  | UICP | UCI PEDIATRICA | CUBICULO 5
274 | 3 | PROPIO | MONITOR DE SIGNOS VITALES | EDAN | M80 | 332207-M-13A01850001 | 6 | SEMESTRAL |  | UICP | UCI PEDIATRICA | CUBICULO 1
1079 | 3 | PROPIO | INCUBADORA DE TRANSPORTE | MEDIX | TR-200 | 1030.10 | 3 | CUATRIMESTRAL |  | CEMIC | CIRUGIA CEMIC | SALA DE ADAPTACION
317 | 3 | PROPIO | AUTOCLAVE | EASTERN | EA620A | E20150911 | 1 | CUATRIMESTRAL | 5 | CIELD | CIRUGIA | CENTRAL DE ESTERILIZACION
318 | 3 | PROPIO | BASCULA ANALOGA | HEALTH O METER | 160KG | 1600010661 | 1 | CUATRIMESTRAL | 5 | CIELD | CIRUGIA | REPCECION DE PACIENTE
320 | 3 | PROPIO | CALENTADOR DE FLUIDOS | 3M | 254 | 54899 | 1 | CUATRIMESTRAL | 5 | CIELD | CIRUGIA | CUARTO DE EQUIPOS
321 | 3 | PROPIO | DESFIBRILADOR | PRIMEDIC | XD110XE | 73675000288 | 1 | CUATRIMESTRAL | 5 | CIELD | CIRUGIA | CARRO DE PARO
323 | 3 | PROPIO | ELECTROBISTURI | WEM | SS-501 | 7036 | 1 | CUATRIMESTRAL | 5 | CIELD | CIRUGIA | QUIROFANO 3
331 | 3 | PROPIO | FIBROSCOPIO | FIEGER | 8013400 | 3850 | 1 | CUATRIMESTRAL | 5 | CIELD | CIRUGIA | CUARTO DE EQUIPOS
336 | 3 | PROPIO | FUENTE DE LUZ | STRYKER | X7000 | 2008 | 1 | CUATRIMESTRAL | 5 | CIELD | CIRUGIA | TORRE DE LAPAROSCOPIA
338 | 3 | PROPIO | ICUBADORA | ASP | 210005 | 512085356 | 1 | CUATRIMESTRAL | 5 | CIELD | CIRUGIA | CENTRAL DE ESTERILIZACION
341 | 3 | PROPIO | INCUBADORA | 3M | 290 | 229582 | 1 | CUATRIMESTRAL | 5 | CIELD | CIRUGIA | CENTRAL DE ESTERILIZACION
346 | 3 | PROPIO | LAMPÁRA CIALITICA | BENQ | TRILITE LS 800-750HT | 2E249-N4-0002 | 1 | CUATRIMESTRAL | 5 | CIELD | CIRUGIA | QUIROFANO 2
348 | 3 | PROPIO | LAMPARA CIELITICA | HOSPITECH | N/A | G1537 | 1 | CUATRIMESTRAL | 5 | CIELD | CIRUGIA | QUIROFANO 1
349 | 3 | PROPIO | LAMPARA CIELITICA | BENQ | LS800 | 2E257-N2-0007 | 1 | CUATRIMESTRAL | 5 | CIELD | CIRUGIA | QUIROFANO 2
351 | 3 | PROPIO | LARINGOSCOPIO | SUN-MED | WATERPROF | N/A | 1 | CUATRIMESTRAL | 5 | CIELD | CIRUGIA | CARRO DE PARO
352 | 3 | PROPIO | LARINGOSCOPIO | WELCH ALLYN | 60813 | N/A | 1 | CUATRIMESTRAL | 5 | CIELD | CIRUGIA | QUIROFANO 1
353 | 3 | PROPIO | LARINGOSCOPIO | WELCH ALLYN | 60813 | N/A | 1 | CUATRIMESTRAL | 5 | CIELD | CIRUGIA | QUIROFANO 2
355 | 3 | PROPIO | LARINGOSCOPIO | WELCH ALLYN | 60813 | N/A | 1 | CUATRIMESTRAL | 5 | CIELD | CIRUGIA | QUIROFANO 3
362 | 3 | PROPIO | MICROSCOPIO QUIRURGICO | MOLLER WEDEL | HI-R700 | 1018 | 1 | CUATRIMESTRAL | 5 | CIELD | CIRUGIA | CUARTO DE EQUIPOS
364 | 3 | PROPIO | MONITOR GRADO MEDICO | SONY | PVM-255MD | 3000303 | 1 | CUATRIMESTRAL | 5 | CIELD | CIRUGIA | TORRE DE LAPAROSCOPIA
365 | 3 | PROPIO | MONITOR DE SIGNOS VITALES | DATEX-OHMEDA | CARDIOCAP / 5 | 6411788 | 1 | CUATRIMESTRAL | 5 | CIELD | CIRUGIA | QUIROGANO 1
366 | 3 | PROPIO | MONITOR DE SIGNOS VITALES | EDAN | M80 | 332207-M12A01840004 | 1 | CUATRIMESTRAL | 5 | CIELD | CIRUGIA | QUIROFANO 2
367 | 3 | PROPIO | MONITOR DE SIGNOS VITALES | EDAN | M80 | 332207-M14102020008 | 1 | CUATRIMESTRAL | 5 | CIELD | CIRUGIA | QUIROFANO 3
368 | 3 | PROPIO | MONITOR DE SIGNOS VITALES | EDAN | M80 | 332207-M13706990002 | 1 | CUATRIMESTRAL | 5 | CIELD | CIRUGIA | RECUPERACION 1
802 | 3 | PROPIO | MONITOR DE SIGNOS VITALES | EDAN | M80 | 332278-M14202890003 | 6 | SEMESTRAL |  | CSI | UCI PISO 2 | CUBICULO 10
821 | 3 | PROPIO | AUTOCLAVE | EASTERN | EA 620 | N/A | 2 | CUATRIMESTRAL |  | CSI | CIRUGIA | CENTAL DE ESTERILIZACION
822 | 3 | PROPIO | ARCO EN C | PHILIPS | BV PULSERA | 104754 | 2 | CUATRIMESTRAL |  | CSI | CIRUGIA | QUIROFANO 1
829 | 3 | PROPIO | ELECTROBISTURI | WEM | SS-501 | 6659 | 2 | CUATRIMESTRAL |  | CSI | CIRUGIA | QUIROFANO 2
830 | 3 | PROPIO | ELECTROBISTURI | WEM | SS601MCA | 737 | 2 | CUATRIMESTRAL |  | CSI | CIRUGIA | QUIROFANO 3
370 | 3 | PROPIO | MONITOR DE SIGNOS VITALES | EDAN | M80 | 332207-M13A01840005 | 1 | CUATRIMESTRAL | 5 | CIELD | CIRUGIA | RECUPERACION 3
836 | 3 | PROPIO | LAMPARA CIELITICA | SKYTRON | SH60 | Y60199090319 | 2 | CUATRIMESTRAL |  | CSI | CIRUGIA | QUIROFANO 3
840 | 3 | PROPIO | LARINGOSCOPIO | WELCH ALLYN | 60813 | N/A | 2 | CUATRIMESTRAL |  | CSI | CIRUGIA | RECUPERACION
846 | 3 | PROPIO | MONITOR DE SIGNOS VITALES | EDAN | M80 | 332246-M13901310004 | 2 | CUATRIMESTRAL |  | CSI | CIRUGIA | QUIROFANO 3
847 | 3 | PROPIO | MONITOR DE SIGNOS VITALES | EDAN | M80 | 332207-M13901300001 | 2 | CUATRIMESTRAL |  | CSI | CIRUGIA | RECUPERACION CAMA 3
848 | 3 | PROPIO | MONITOR DE SIGNOS VITALES | EDAN | M80 | 332207-M13A01850007 | 2 | CUATRIMESTRAL |  | CSI | CIRUGIA | RECUPERACION CAMA 4
849 | 3 | PROPIO | MONITOR DE SIGNOS VITALES | EDAN | M80 | 332207-M13A01850005 | 2 | CUATRIMESTRAL |  | CSI | CIRUGIA | RECUPERACION CAMA 5
864 | 3 | PROPIO | MONITOR DE SIGNOS VITALES | BIOLIGHT | M8000 | M005E006353 | 3 | SEMESTRAL |  | CSI | HOSPITALIZACION PISO 1 | STAR DE ENFERMERIA
876 | 3 | PROPIO | BASCULA DIGITAL | KEX GERMANY | EB-9003 | N/A | 4 | SEMESTRAL |  | CSI | HOSPITALIZACION PISO 3 B/A | STAR DE ENFERMERIA
877 | 3 | PROPIO | DESFIBRILADOR | ZOLL | M SERIES | T00H14216 | 4 | SEMESTRAL |  | CSI | HOSPITALIZACION PISO 3 B/A | CARRO DE PARO
888 | 3 | PROPIO | TENSIOMETRO | GMD | N/A | 13044429 | 4 | SEMESTRAL |  | CSI | HOSPITALIZACION PISO 3 B/B | STAR DE ENFERMERIA
916 | 3 | PROPIO | MONITOR DE SIGNOS VITALES | EDAN | M80 | 332278-M14102020049 | 5 | SEMESTRAL |  | CSI | UCI PISO 3 | CUBICULO 1
918 | 3 | PROPIO | MONITOR DE SIGNOS VITALES | EDAN | M80 | 332278-M14201530001 | 5 | SEMESTRAL | 5 | CSI | UCI PISO 3 | CUBICULO 3
923 | 3 | PROPIO | MONITOR DE SIGNOS VITALES | EDAN | M80 | 332207-M13A01840009 | 5 | SEMESTRAL | 5 | CSI | UCI PISO 3 | CUBICULO 8
926 | 3 | PROPIO | MONITOR DE SIGNOS VITALES | EDAN | M80 | 332278-M14201530003 | 5 | SEMESTRAL | 5 | CSI | UCI PISO 3 | CUBICULO 11
928 | 3 | PROPIO | MONITOR DE SIGNOS VITALES | EDAN | M80 | 332278-M14201530006 | 5 | SEMESTRAL |  | CSI | UCI PISO 3 | CUBICULO 13
930 | 3 | PROPIO | MONITOR DE SIGNOS VITALES | EDAN | M80 | 332278-M14201530008 | 5 | SEMESTRAL | 5 | CSI | UCI PISO 3 | CUBICULO 15
934 | 3 | PROPIO | MONITOR DE SIGNOS VITALES | EDAN | M80 | 332278-M14201530007 | 5 | SEMESTRAL | 5 | CSI | UCI PISO 3 | CUBICULO 19
945 | 3 | PROPIO | VENTILADOR MECANICO | PURITAN BENNETT | 840 | 3510032710 | 5 | SEMESTRAL | 5 | CSI | UCI PISO 3 | CUBICULO 4
1062 | 3 | PROPIO | MICROPIPETA | ACCUMAX | 110-1000UL | HA198300 | 3 | SEMESTRAL |  | CSI | LABORATORIO CLINICO | SEPARACION DE MUESTRAS
1064 | 3 | PROPIO | MICROSCOPIO | OLYMPUS | CX31 | 3K44094 | 3 | SEMESTRAL |  | CSI | LABORATORIO CLINICO | AREA DE TRABAJO
377 | 3 | PROPIO | NEUMOINSUFLADOR | STRYKER | PNEUMOSURE | 2007 | 1 | CUATRIMESTRAL | 5 | CIELD | CIRUGIA | TORRE DE LAPAROSCOPIA
378 | 3 | PROPIO | PROCESADORA DE VIDEO | STRYKER | 688 | 09G018294 | 1 | CUATRIMESTRAL | 5 | CIELD | CIRUGIA | TORRE DE LAPAROSCOPIA
380 | 3 | PROPIO | PULSOXIMETRO | EDAN | H100B | 316036-M14200820010 | 1 | CUATRIMESTRAL | 5 | CIELD | CIRUGIA | STAR DE EMFERMERIA
381 | 3 | PROPIO | SELLADORA | HAWO | HD 650 DE | 461846 | 1 | CUATRIMESTRAL | 5 | CIELD | CIRUGIA | CENTRAL DE ESTERILIZACION
382 | 3 | PROPIO | SISTEMA DE CALENTAMIENTO POR FLUIDOS | 3M | 775 | 92232 | 1 | CUATRIMESTRAL | 5 | CIELD | CIRUGIA | CUARTO DE EQUIPOS
383 | 3 | PROPIO | SHAVER | STRYKER | 5400-050-000 | 1033900373 | 1 | CUATRIMESTRAL | 5 | CIELD | CIRUGIA | TORRE DE LAPAROSCOPIA
384 | 3 | PROPIO | TENSIOMETRO DIGITAL | DATASCOPE | ACCUTORR PLUS | A729591-E3 | 1 | CUATRIMESTRAL | 5 | CIELD | CIRUGIA | RECEPCION DE PACIENTES
388 | 3 | PROPIO | TENSIOMETRO | STARMED | N/A | N/A | 1 | CUATRIMESTRAL | 5 | CIELD | CIRUGIA | STAR DE EMFERMERIA
389 | 3 | PROPIO | TORNIQUETE | RIESTER | N/A | 140150530 | 1 | CUATRIMESTRAL | 5 | CIELD | CIRUGIA | CUARTO DE EQUIPOS
797 | 3 | PROPIO | MONITOR DE SIGNO VITALES | EDAN | M80 | 332207-M13901300005 | 1 | CUATRIMESTRAL | 5 | CIELD | CIRUGIA | QUIROFANO 1
623 | 3 | PROPIO | MONITOR DE SIGNOS VITALES | EDAN | M80 | 332207-M13901320007 | 3 | SEMESTRAL |  | CIELD | HOSPITALIZACION MEDICINA INTERNA 2 PISO | TRANSPORTE
502 | 3 | PROPIO | TENSIOMETRO | ALPK2 | 1969 | 48272 | 6 | SEMESTRAL |  | CIELD | URGENCIAS ADULTO | STAR DE EMFERMERIA
249 | 3 | EXTERNO | ANALIZADOR INMUNOHEMATOLOGICO | INMULITE | INMULITE 1000 | G1655 | 5 | SEMESTRAL | 5 | CIELD | LABORATORIO CLINICO | AREA DE TRABAJO
689 | 3 | PROPIO | LARINGOSCOPIO | WELCH ALLYN | 60814 | N/A | 6 | ANUAL |  | CIELD | AMBULANCIA | MOVIL 320
690 | 3 | PROPIO | MONITOR DE SIGNOS VITALES | EDAN | M50 | 333123-M15306190023 | 6 | ANUAL |  | CIELD | AMBULANCIA | MOVIL 896
705 | 3 | PROPIO | TENSIOMETRO | GMD | DIAGNOSTIC | 13046016 | 6 | ANUAL |  | CIELD | AMBULANCIA | MOVIL 320
720 | 3 | PROPIO | MONITOR DE SIGNOS VITALES | EDAN | M50 | 333137-M1410870005 | 6 | ANUAL |  | CIELD | AMBULANCIA | MOVIL 320
722 | 3 | PROPIO | TENSIOMETRO | GMD | DIAGNOSTIC | 13101003 | 6 | ANUAL |  | CIELD | AMBULANCIA | MOVIL 405
733 | 3 | PROPIO | DESFIBRILADOR | MINDRAY | BENEHEART D3 | EL-44013265 | 6 | ANUAL |  | CIELD | AMBULANCIA | MOVIL 404
743 | 3 | PROPIO | VENTILADOR MECANICO | UNI-VENT | 754 | 90008 | 6 | ANUAL |  | CIELD | AMBULANCIA | MOVIL 320
769 | 3 | PROPIO | VENTILADOR MECANICO | UNI-VENT | 754 | 309154 | 6 | ANUAL |  | CIELD | AMBULANCIA | MOVIL 897
70 | 3 | PROPIO | BASCULA GRAMERA | JAC | TH | 1032 | 2 | SEMESTRAL |  | CEMIC | UCI NEONATAL | SALA GENERAL
71 | 3 | PROPIO | BASCULA GRAMERA | JAC | TH | 1051 | 2 | SEMESTRAL |  | CEMIC | UCI NEONATAL | SALA GENERAL
95 | 3 | PROPIO | INCUBADORA | AIR-SHIELDS | C-550 | QH01975 | 2 | SEMESTRAL |  | CEMIC | UCI NEONATAL | SALA GENERAL
98 | 3 | PROPIO | INCUBADORA | NINGBO DAVID | YP-90A | 6034601 | 2 | SEMESTRAL |  | CEMIC | UCI NEONATAL | SALA GENERAL
101 | 3 | PROPIO | INCUBADORA | NINGBO DAVID | YP-90A | 610603012 | 2 | SEMESTRAL |  | CEMIC | UCI NEONATAL | SALA GENERAL
108 | 3 | PROPIO | INCUBADORA | NINGBO DAVID | YP-90A | 6130202002 | 2 | SEMESTRAL |  | CEMIC | UCI NEONATAL | SALA GENERAL
117 | 3 | PROPIO | INCUBADORA DE TRANSPORTE | MEDIX | TR-200 | 599 | 2 | SEMESTRAL |  | CEMIC | UCI NEONATAL | SALA GENERAL
118 | 3 | PROPIO | MONITOR DE SIGNOS VITALES | EDAN | M50 | 333018-F12900890002 | 2 | SEMESTRAL |  | CEMIC | UCI NEONATAL | INFECTO
120 | 3 | PROPIO | MONITOR DE SIGNOS VITALES | EDAN | M50 | 333018-K12901450002 | 2 | SEMESTRAL |  | CEMIC | UCI NEONATAL | BASICOS
121 | 3 | PROPIO | MONITOR DE SIGNOS VITALES | EDAN | M50 | 333018-K12901450003 | 2 | SEMESTRAL |  | CEMIC | UCI NEONATAL | BASICOS
122 | 3 | PROPIO | MONITOR DE SIGNOS VITALES | EDAN | M50 | 333018-K12901450005 | 2 | SEMESTRAL |  | CEMIC | UCI NEONATAL | INFECTO
123 | 3 | PROPIO | MONITOR DE SIGNOS VITALES | EDAN | M50 | 333018-K12901450006 | 2 | SEMESTRAL |  | CEMIC | UCI NEONATAL | INFECTO
124 | 3 | PROPIO | MONITOR DE SIGNOS VITALES | EDAN | M50 | 333018-K12901450007 | 2 | SEMESTRAL |  | CEMIC | UCI NEONATAL | INTERMEDIO
125 | 3 | PROPIO | MONITOR DE SIGNOS VITALES | EDAN | M50 | 333018-K12901450008 | 2 | SEMESTRAL |  | CEMIC | UCI NEONATAL | INTERMEDIO
126 | 3 | PROPIO | MONITOR DE SIGNOS VITALES | EDAN | M50 | 333018-K12901450009 | 2 | SEMESTRAL |  | CEMIC | UCI NEONATAL | INFECTO
140 | 3 | PROPIO | MONITOR DE SIGNOS VITALES | EDAN | M50 | 333021-M12102090079 | 2 | SEMESTRAL |  | CEMIC | UCI NEONATAL | INTERMEDIO
141 | 3 | PROPIO | MONITOR DE SIGNOS VITALES | EDAN | M50 | 333021-M12102090084 | 2 | SEMESTRAL |  | CEMIC | UCI NEONATAL | INTERMEDIO
143 | 3 | PROPIO | MONITOR DE SIGNOS VITALES | EDAN | M50 | 333021-M12102090093 | 2 | SEMESTRAL |  | CEMIC | UCI NEONATAL | INTERMEDIO
144 | 3 | PROPIO | MONITOR DE SIGNOS VITALES | EDAN | M50 | 333021-M12102090102 | 2 | SEMESTRAL |  | CEMIC | UCI NEONATAL | INFECTO
145 | 3 | PROPIO | MONITOR DE SIGNOS VITALES | EDAN | M50 | 333021-M12102090152 | 2 | SEMESTRAL |  | CEMIC | UCI NEONATAL | INTERMEDIO
155 | 3 | PROPIO | MONITOR DE SIGNOS VITALES | DATASCOPE | ACCUTOR PLUS | A729620-E3 | 2 | SEMESTRAL |  | CEMIC | UCI NEONATAL | TRANSPORTE
161 | 3 | PROPIO | VENTILADOR MECANICO | PURITAN BENNET | 840 | 3512161363 | 2 | SEMESTRAL |  | CEMIC | UCI NEONATAL | TERAPIA
410 | 3 | PROPIO | MONITOR DE SIGNOS VITALES | EDAN | M8 | 301220-M12300500007-01 | 3 | CUATRIMESTRAL |  | CEMIC | CIRUGIA CEMIC | TRABAJO DE PARTO 7
538 | 3 | PROPIO | DESFIBRILADOR | ZOLL | M SERIES | T00G13821 | 3 | CUATRIMESTRAL |  | CEMIC | CIRUGIA CEMIC | CARRO DE PARO
539 | 3 | PROPIO | DOPPLER FETAL | HUNTLEIGH | D920 | FD1PX0366008-14 | 3 | CUATRIMESTRAL |  | CEMIC | CIRUGIA CEMIC | STAR DE EMFERMERIA
540 | 3 | PROPIO | ELECTROBISTURI | VALLEYLAB | FORCE 2 | F2/19512T | 3 | CUATRIMESTRAL |  | CEMIC | CIRUGIA CEMIC | QUIROFANO
541 | 3 | PROPIO | ELECTROBISTURI | ASPEN LABS | EXCALIBUR | BCO78818 | 3 | CUATRIMESTRAL |  | CEMIC | CIRUGIA CEMIC | TOCOFANO
543 | 3 | PROPIO | INCUBADORA | AIR-SHIELDS | C-550 | GW04311 | 3 | CUATRIMESTRAL |  | CEMIC | CIRUGIA CEMIC | SALA DE ADAPTACION
544 | 3 | PROPIO | INCUBADORA DE CALOR RADIANTE | NINGBO DAVID | HKN-90 | 21110203003 | 3 | CUATRIMESTRAL |  | CEMIC | CIRUGIA CEMIC | SALA DE ADAPTACION
545 | 3 | PROPIO | INCUBADORA DE CALOR RADIANTE | NINGBO DAVID | HKN-90 | 21110203007 | 3 | CUATRIMESTRAL |  | CEMIC | CIRUGIA CEMIC | SALA DE ADAPTACION
546 | 3 | PROPIO | INFUSOR | RIESTER | METAPCK | 130100099 | 3 | CUATRIMESTRAL |  | CEMIC | CIRUGIA CEMIC | CUARTO DE EQUIPOS
547 | 3 | PROPIO | LAMPARA CIELITICA | AMSCO | QUANTUM | 427791056 | 3 | CUATRIMESTRAL |  | CEMIC | CIRUGIA CEMIC | TOCOFANO
548 | 3 | PROPIO | LAMPARA CIELITICA | SKYTRON | INFIITY | 960080 | 3 | CUATRIMESTRAL |  | CEMIC | CIRUGIA CEMIC | QUIROFANO
549 | 3 | PROPIO | LARINGOSCOPIO | WELCH ALLYN | 60813 | N/A | 3 | CUATRIMESTRAL |  | CEMIC | CIRUGIA CEMIC | QUIROFANO
551 | 3 | PROPIO | LARINGOSCOPIO | ADC | N/A | N/A | 3 | CUATRIMESTRAL |  | CEMIC | CIRUGIA CEMIC | CARRO DE PARO
552 | 3 | PROPIO | LARINGOSCOPIO | UH10 | N/A | N/A | 3 | CUATRIMESTRAL |  | CEMIC | CIRUGIA CEMIC | CARRO DE PARO
555 | 3 | PROPIO | MONITOR DE SIGNOS VITALES | DATEX-OHMEDA | CARDIOCAP / 5 | FBWE00616 | 3 | CUATRIMESTRAL |  | CEMIC | CIRUGIA CEMIC | QUIROFANO
558 | 3 | PROPIO | MONITOR DE SIGNOS VITALES | EDAN | M8 | 301220-M12301210061-01 | 3 | CUATRIMESTRAL |  | CEMIC | CIRUGIA CEMIC | RECUPERACION 2
561 | 3 | PROPIO | MONITOR DE SIGNOS VITALES | EDAN | M8 | 301220-M12300500067-01 | 3 | CUATRIMESTRAL |  | CEMIC | CIRUGIA CEMIC | RECUPERACION 5
562 | 3 | PROPIO | MONITOR DE SIGNOS VITALES | EDAN | M8 | 301220-M12300500026-01 | 3 | CUATRIMESTRAL |  | CEMIC | CIRUGIA CEMIC | RECUPERACION 6
563 | 3 | PROPIO | MONITOR DE SIGNOS VITALES | EDAN | M8 | 301220-M12301210057-09 | 3 | CUATRIMESTRAL |  | CEMIC | CIRUGIA CEMIC | RECUPERACION 7
564 | 3 | PROPIO | MONITOR DE SIGNOS VITALES | EDAN | M8 | 301220-M12300500077-07 | 3 | CUATRIMESTRAL |  | CEMIC | CIRUGIA CEMIC | RECUPERACION 8
566 | 3 | PROPIO | MONITOR FETAL | EDAN | F3 | 330060-M12300870013 | 3 | CUATRIMESTRAL |  | CEMIC | CIRUGIA CEMIC | RECUPERACION 6
569 | 3 | PROPIO | MONITOR FETAL | EDAN | F3 | 330048-M12300160019 | 3 | CUATRIMESTRAL |  | CEMIC | CIRUGIA CEMIC | RECUPERACION 9
571 | 3 | PROPIO | PULSOXIMETRO | EDAN | H100B | 316036-M13600050049 | 3 | CUATRIMESTRAL |  | CEMIC | CIRUGIA CEMIC | SALA DE ADAPTACION
572 | 3 | PROPIO | PULSOXIMETRO | EDAN | H100B | 316036-M13600050009 | 3 | CUATRIMESTRAL |  | CEMIC | CIRUGIA CEMIC | SALA ADAPTACION
573 | 3 | PROPIO | TENSIOMETRO | N/A | N/A | N/A | 3 | CUATRIMESTRAL |  | CEMIC | CIRUGIA CEMIC | STAR DE EMFERMERIA
660 | 3 | PROPIO | LAMPARA DE FOTOTERAPIA | AIR-SHIELDS | PT533-1 | LV04293 | 2 | SEMESTRAL |  | CEMIC | UCI NEONATAL | CUARTO DE EQUIPOS
661 | 3 | PROPIO | LAMPARA DE FOTOTERAPIA | NINGBO DAVID | XHZ-90 | 420902020 | 2 | SEMESTRAL |  | CEMIC | UCI NEONATAL | CUARTO DE EQUIPOS
663 | 3 | PROPIO | LAMPARA DE FOTOTERAPIA | NINGBO DAVID | XHZ-90 | 42090202020 | 2 | SEMESTRAL |  | CEMIC | UCI NEONATAL | CUARTO DE EQUIPOS
665 | 3 | PROPIO | LAMPARA DE FOTOTERAPIA | NINGBO DAVID | XHZ-90 | 42090401023 | 2 | SEMESTRAL |  | CEMIC | UCI NEONATAL | CUARTO DE EQUIPOS
668 | 3 | PROPIO | LAMPARA DE FOTOTERAPIA | NINGBO DAVID | XHZ-90 | 46100302019 | 2 | SEMESTRAL |  | CEMIC | UCI NEONATAL | CUARTO DE EQUIPOS
672 | 3 | PROPIO | LAMPARA DE FOTOTERAPIA | NINGBO DAVID | XHZ-90 | 46140602014 | 2 | SEMESTRAL |  | CEMIC | UCI NEONATAL | CUARTO DE EQUIPOS
673 | 3 | PROPIO | LAMPARA DE FOTOTERAPIA | NINGBO DAVID | XHZ-90 | 46140602018 | 2 | SEMESTRAL |  | CEMIC | UCI NEONATAL | CUARTO DE EQUIPOS
678 | 3 | PROPIO | LAMPARA DE FOTOTERAPIA | OLIMPIC | BILI-LITE | 10187 | 2 | SEMESTRAL |  | CEMIC | UCI NEONATAL | CUARTO DE EQUIPOS
681 | 3 | PROPIO | LARINGOSCOPIO | WELCH ALLYN | AMS | N/A | 2 | SEMESTRAL |  | CEMIC | UCI NEONATAL | CARRO DE PARO
842 | 3 | PROPIO | MAQUINA DE ANESTESIA | DATEX OHMEDA | MODULUS II | ABQR01539 | 3 | CUATRIMESTRAL |  | CEMIC | CIRUGIA CEMIC | QUIROFANO
831 | 3 | PROPIO | EQUIPO DE ORGANOS | WELCH ALLYN | 272 | N/A | 2 | CUATRIMESTRAL |  | CSI | CIRUGIA | RECUPERACION
505 | 2 | PROPIO | VENTILADOR MECANICO | SIEMENS | SERVO 300 | 05684-S11 | 6 | SEMESTRAL |  | CIELD | URGENCIAS ADULTO | REANIMACION
1173 | 2 | PROPIO | TENSIOMETRO | ALPK2 | 1969 | 627140 | 1 | SEMESTRAL |  | CIELD | HOSPITALIZACION 3 PISO | STAR DE ENFERMERIA
582 | 2 | PROPIO | PULSOXIMETRO | EDAN | H100B | 316036-M13600050024 | 3 | SEMESTRAL |  | CIELD | HOSPITALIZACION 3 PISO VIP | STAR DE EMFERMERIA
652 | 2 | PROPIO | BASCULA DIGITAL | SECA | 876 | 5876090139125 | 1 | SEMESTRAL |  | CIELD | HOSPITALIZACION 4 PISO | STAR DE EMFERMERIA
653 | 2 | PROPIO | DESFIBRILADOR | ZOLL | M SERIES | T99H04097 | 1 | SEMESTRAL |  | CIELD | HOSPITALIZACION 4 PISO | CARRO DE PARO
655 | 2 | PROPIO | EQUIPO DE ORGANOS | WELCH ALLYN | 727 | N/A | 1 | SEMESTRAL |  | CIELD | HOSPITALIZACION 4 PISO | STAR DE EMFERMERIA
656 | 2 | PROPIO | LARINGOSCOPIO | PALISTAN | N/A | N/A | 1 | SEMESTRAL |  | CIELD | HOSPITALIZACION 4 PISO | CARRO DE PARO
658 | 2 | PROPIO | TENSIOMETRO | MEDLINE | CERTIFIELD | A108770-8 | 1 | SEMESTRAL |  | CIELD | HOSPITALIZACION 4 PISO | TRANSPORTE
426 | 2 | PROPIO | BASCULA ANALOGA | HEALTH O METER | 160KG | 1600013619 | 4 | SEMESTRAL |  | CIELD | ONCOLOGIA | CONSULTORIO
428 | 2 | PROPIO | BASCULA ANALOGA | HEALTH O METER | 160KG | 1600013589 | 4 | SEMESTRAL |  | CIELD | ONCOLOGIA | CONSULTORIO
452 | 2 | PROPIO | DESFIBRILADOR | MINDRAY | BENEHEART D3 | EL-44013363 | 4 | SEMESTRAL |  | CIELD | ONCOLOGIA | CARRO DE PARO
454 | 2 | PROPIO | EQUIPO DE ORGANOS | WELCH ALLYN | 727 | N/A | 4 | SEMESTRAL |  | CIELD | ONCOLOGIA | CONSULTORIO
472 | 2 | PROPIO | LARINGOSCOPIO | WELCH ALLYN | 60813 | N/A | 4 | SEMESTRAL |  | CIELD | ONCOLOGIA | CARRO DE PARO
473 | 2 | PROPIO | MONITOR DE SIGNOS VITALES | EDAN | M50 | 333123-M146011-970081-01 | 4 | SEMESTRAL |  | CIELD | ONCOLOGIA | TRANSPORTE
474 | 2 | PROPIO | TENSIOMETRO | GMD | DIAGNOSTIC | 14075468 | 4 | SEMESTRAL |  | CIELD | ONCOLOGIA | CONSULTORIO
475 | 2 | PROPIO | TENSIOMETRO | ALPK2 | 1969 | 945877 | 4 | SEMESTRAL |  | CIELD | ONCOLOGIA | STAR DE EMFERMERIA
241 | 2 | EXTERNO | ANALIZADOR DE HEMATOLOGIA | MINDRAY | BC-6800 | SH-43001273 | 5 | SEMESTRAL | 5 | CIELD | LABORATORIO CLINICO | AREA DE TRABAJO
269 | 2 | PROPIO | DESIONIZADOR | MORAEQUIPOS | ROCH-02 | 1207-235339 | 5 | SEMESTRAL | 5 | CIELD | LABORATORIO CLINICO | AREA DE TRABAJO
460 | 2 | EXTERNO | AGITADOR DE PLAQUETAS | HELMER | PF48I | 2036627 | 5 | SEMESTRAL |  | CIELD | UNIDAD TRANSFUSIONAL | AREA DE TRABAJO
462 | 2 | EXTERNO | DG SPIN | GRIFOLS | DG SPIN | 320-0003484 | 5 | SEMESTRAL | 5 | CIELD | UNIDAD TRANSFUSIONAL | AREA DE TRABAJO
463 | 2 | EXTERNO | DG THERM | GRIFOLS | DG THERM | 319-0001170 | 5 | SEMESTRAL | 5 | CIELD | UNIDAD TRANSFUSIONAL | AREA DE TRABAJO
203 | 2 | EXTERNO | HEMOGLOBIOMETRO | DIASPECT | 90C.003 | S12T1286 | 5 | SEMESTRAL | 5 | CIELD | BANCO DE SANGRE | SELECCION DE DONANTE
205 | 2 | EXTERNO | MICROPIPETA | SOCOREX | ACURA826XS | 23111312 | 5 | SEMESTRAL | 5 | CIELD | BANCO DE SANGRE | INMUNOSEROLOGIA
206 | 2 | EXTERNO | MICROPIPETA | SOCOREX | ACURA826XS | 20111348 | 5 | SEMESTRAL | 5 | CIELD | BANCO DE SANGRE | INMUNOSEROLOGIA
207 | 2 | EXTERNO | MICROPIPETA | SOCOREX | ACURA826XS | 25051246 | 5 | SEMESTRAL | 5 | CIELD | BANCO DE SANGRE | INMUNOSEROLOGIA
212 | 2 | EXTERNO | SELLADOR DE TUBOS | CENTRON | SE-250 | 2516149 | 5 | SEMESTRAL | 5 | CIELD | BANCO DE SANGRE | SEPARACION DE COMPONENTES
1108 | 2 | EXTERNO | CONECTOR ESTERIL | GENESIS BPS | TDC-B40 | 480-B40-00-1113 | 5 | SEMESTRAL |  | CIELD | BANCO DE SANGRE | SEPARACION DE COMPONENTES
404 | 2 | PROPIO | DESFIBRILADOR | ZOLL | M SERIES | T00H14029 | 4 | SEMESTRAL |  | CIELD | UNIDAD DE ENDOSCOPIA | REANIMACION
414 | 2 | PROPIO | MONITOR DE SIGNOS VITALES | EDAN | M80 | 332207-M13901320016 | 4 | SEMESTRAL |  | CIELD | UNIDAD DE ENDOSCOPIA | RECUPERACION
416 | 2 | PROPIO | MONITOR DE SIGNOS VITALES | EDAN | M50 | 333021-M13301830011 | 4 | SEMESTRAL |  | CIELD | UNIDAD DE ENDOSCOPIA | RECUPERACION 1
418 | 2 | PROPIO | MONITOR DE SIGNOS VITALES | EDAN | M50 | 333021-M13301830021 | 4 | SEMESTRAL |  | CIELD | UNIDAD DE ENDOSCOPIA | RECUPERACION 2
825 | 2 | PROPIO | CALENTADOR DE EQUIPOS | 3M | 245 | 54883 | 2 | CUATRIMESTRAL |  | CSI | CIRUGIA | CUARTO DE EQUIPOS
615 | 2 | EXTERNO | RAYOS X FIJO | AMRAD | 1210 | AMA147-0605 | 12 | ANUAL |  | CIELD | IMAGENOLOGIA | SALA DE RAYOS X
832 | 2 | PROPIO | ESTIMULADOR DE NERVIO PERIFERICO | B BRAUN | 4892098 | 260976 | 2 | CUATRIMESTRAL |  | CSI | CIRUGIA | QUIROFANO 1
838 | 2 | PROPIO | LARINGOSCOPIO | WELCH ALLYN | 60813 | N/A | 2 | CUATRIMESTRAL |  | CSI | CIRUGIA | QUIROFANO 2
839 | 2 | PROPIO | LARINGOSCOPIO | WELCH ALLYN | 60813 | N/A | 2 | CUATRIMESTRAL |  | CSI | CIRUGIA | QUIROFANO 3
841 | 2 | PROPIO | MAQUINA DE ANESTESIA | ACM | ACM 606 | 08-606-COO35 | 2 | CUATRIMESTRAL |  | CSI | CIRUGIA | QUIROFANO 1
843 | 2 | PROPIO | MAQUINA DE ANESTESIA | DATEX OHMEDA | MODULUS II | ABQS0025 | 2 | CUATRIMESTRAL |  | CSI | CIRUGIA | QUIROFANO 3
844 | 2 | PROPIO | MONITOR DE SIGNOS VITALES | EDAN | M80 | 332246-M13A01860001 | 2 | CUATRIMESTRAL |  | CSI | CIRUGIA | QUIROFANO 1
850 | 2 | PROPIO | MONITOR DE SIGNOS VITALES | EDAN | M80 | 332207-M13901300003 | 2 | CUATRIMESTRAL |  | CSI | CIRUGIA | RECUPERACION CAMA 7
851 | 2 | PROPIO | MONITOR DE SIGNOS VITALES | EDAN | M80 | 332207-M13A01840010 | 2 | CUATRIMESTRAL |  | CSI | CIRUGIA | RECUPERACION CAMA 8
852 | 2 | PROPIO | MONITOR DE SIGNOS VITALES | EDAN | M80 | 332207-M13901320004 | 2 | CUATRIMESTRAL |  | CSI | CIRUGIA | RECUPERACION CAMA 9
853 | 2 | PROPIO | MONITOR DE SIGNOS VITALES | EDAN | M80 | 332207-M13A01840020 | 2 | CUATRIMESTRAL |  | CSI | CIRUGIA | RECUPERACION CAMA 10
863 | 2 | PROPIO | EQUIPO DE ORGANOS | WELCH ALLYN | 727 | N/A | 3 | SEMESTRAL |  | CSI | HOSPITALIZACION PISO 1 | STAR DE ENFERMERIA
865 | 2 | PROPIO | PULSOXIMETRO | EDAN | H100B | 316036-M13A011660039 | 3 | SEMESTRAL |  | CSI | HOSPITALIZACION PISO 1 | STAR DE ENFERMERIA
866 | 2 | PROPIO | TENSIOMETRO | GMD | N/A | 13045505 | 3 | SEMESTRAL |  | CSI | HOSPITALIZACION PISO 1 | STAR DE ENFERMERIA
872 | 2 | PROPIO | MONITOR DE SIGNOS VITALES | BIOLIGHT | M8000 | M005E006351 | 6 | SEMESTRAL |  | CSI | HOSPITALIZACION PISO 2 | CUARTO DE EQUIPOS
874 | 2 | PROPIO | PULSOXIMETRO | EDAN | H100B | 316036-M13A01660037 | 6 | SEMESTRAL |  | CSI | HOSPITALIZACION PISO 2 | STAR DE ENFERMERIA
875 | 2 | PROPIO | TENSIOMETRO | GMD | N/A | 13042596 | 6 | SEMESTRAL |  | CSI | HOSPITALIZACION PISO 2 | STAR DE ENFERMERIA
878 | 2 | PROPIO | ELECTROCARDIOGRAFO | EDAN | SE-3 | 309035-M14202210032 | 4 | SEMESTRAL |  | CSI | HOSPITALIZACION PISO 3 B/A | STAR DE ENFERMERIA
879 | 2 | PROPIO | EQUIPO DE ORGANOS | WELCH ALLYN | N/A | N/A | 4 | SEMESTRAL |  | CSI | HOSPITALIZACION PISO 3 B/A | STAR DE ENFERMERIA
883 | 2 | PROPIO | TENSIOMETRO | BOKANG | N/A | 421706 | 4 | SEMESTRAL |  | CSI | HOSPITALIZACION PISO 3 B/A | STAR DE ENFERMERIA
884 | 2 | PROPIO | EQUIPO DE ORGANOS | WELCH ALLYN | N/A | N/A | 4 | SEMESTRAL |  | CSI | HOSPITALIZACION PISO 3 B/B | STAR DE ENFERMERIA
885 | 2 | PROPIO | LARINGOSCOPIO | WELCH ALLYN | 60813 | N/A | 4 | SEMESTRAL |  | CSI | HOSPITALIZACION PISO 3 B/B | STAR DE ENFERMERIA
887 | 2 | PROPIO | PULSOXIMETRO | EDAN | H100B | 316036-M13900860144 | 4 | SEMESTRAL |  | CSI | HOSPITALIZACION PISO 3 B/B | STAR DE ENFERMERIA
921 | 2 | PROPIO | MONITOR DE SIGNOS VITALES | EDAN | M80 | 332207-M13A01840017 | 5 | SEMESTRAL |  | CSI | UCI PISO 3 | CUBICULO 6
922 | 2 | PROPIO | MONITOR DE SIGNOS VITALES | EDAN | M80 | 332207-M13A01840015 | 5 | SEMESTRAL | 5 | CSI | UCI PISO 3 | CUBICULO 7
932 | 2 | PROPIO | MONITOR DE SIGNOS VITALES | EDAN | M80 | 332274-M14201530002 | 5 | SEMESTRAL | 5 | CSI | UCI PISO 3 | CUBICULO 17
938 | 2 | PROPIO | TENS | EMS | PGS-123 | N/A | 5 | SEMESTRAL |  | CSI | UCI PISO 3 | TERAPIA
947 | 2 | PROPIO | VENTILADOR MECANICO | PURITAN BENNETT | 840 | 3510052716 | 5 | SEMESTRAL |  | CSI | UCI PISO 3 | CUBICULO 5
949 | 2 | PROPIO | VENTILADOR MECANICO | PURITAN BENNETT | 840 | 3510052783 | 5 | SEMESTRAL | 5 | CSI | UCI PISO 3 | CUBICULO 7
968 | 2 | PROPIO | LARINGOSCOPIO | WELCH ALLYN | 60813 | N/A | 1 | SEMESTRAL |  | CSI | URGENCIAS | PROCEDIMIENTOS
970 | 2 | PROPIO | MONITOR DE SIGNOS VITALES | EDAN | M50 | 333021-M13301830009 | 1 | SEMESTRAL |  | CSI | URGENCIAS | REANIMACION
1041 | 2 | PROPIO | AGITADOR DE PLAQUETAS | HELMER | PF48H | 1011961 | 3 | SEMESTRAL |  | CSI | LABORATORIO CLINICO | UNIDAD TRANSFUCIONAL
1042 | 2 | PROPIO | BAÑO SEROLOGICO | MEMMERT | WNB-7 | L213-0093 | 3 | SEMESTRAL |  | CSI | LABORATORIO CLINICO | SEPARACION DE MUESTRAS
1047 | 2 | PROPIO | TERMOMETRO DIGITAL | ALLA FRANCE | N/A | MC-000530 | 3 | SEMESTRAL |  | CSI | LABORATORIO CLINICO | UNIDAD TRANSFUCIONAL
1048 | 2 | PROPIO | TERMOMETRO DIGITAL | ALLA FRANCE | N/A | MC-000536 | 3 | SEMESTRAL |  | CSI | LABORATORIO CLINICO | UNIDAD TRNSFUCIONAL
1050 | 2 | PROPIO | TERMOMETRO INFRARROJO | MINIPA | MT-320 | 1130559709 | 3 | SEMESTRAL |  | CSI | LABORATORIO CLINICO | AREA DE TRABAJO
1057 | 2 | PROPIO | CENTRIFUGA | CLAY ADAMS | COMPACT II | 35003370109 | 3 | SEMESTRAL |  | CSI | LABORATORIO CLINICO | SEPARACION DE MUESTRAS
1059 | 2 | PROPIO | ANALIZADOR DE ELECTROLITOS | MEDICA | EASYLYTEPLUS | 48889CNKC | 3 | SEMESTRAL |  | CSI | LABORATORIO CLINICO | AREA DE TRABAJO
1060 | 2 | PROPIO | HORNO DE SECADO | HACEB | ASF60 | 1077043553045910 | 3 | SEMESTRAL |  | CSI | LABORATORIO CLINICO | SEPARACION DE MUESTRAS
1061 | 2 | PROPIO | INCUBADORA | MEMMERT | UN30 | B113-0763 | 3 | SEMESTRAL |  | CSI | LABORATORIO CLINICO | UNIDAD TRANSFUCIONAL
1065 | 2 | PROPIO | MICROPIPETA | ACCUMAX | 5-50UL | FG750204 | 3 | SEMESTRAL |  | CSI | LABORATORIO CLINICO | UNIDAD TRANSFUCIONAL
1066 | 2 | PROPIO | MICROPIPETA | ACCUMAX | 100-1000UL | K1593229 | 3 | SEMESTRAL |  | CSI | LABORATORIO CLINICO | MICROBIOLOGIA
1069 | 2 | PROPIO | SEROFUGA | CLAY ADAMS | SERO-FUGE2002 | 4350048 | 3 | SEMESTRAL |  | CSI | LABORATORIO CLINICO | SEPARACION DE MUESTRAS
1070 | 2 | PROPIO | TERMOMETRO DIGITAL | ALLA FRANCE | N/A | MC-000528 | 3 | SEMESTRAL |  | CSI | LABORATORIO CLINICO | AREA DE TRABAJO
1071 | 2 | PROPIO | TERMOMETRO DIGITAL | ALLA FRANCE | N/A | MC-000535 | 3 | SEMESTRAL |  | CSI | LABORATORIO CLINICO | AREA DE TRABAJO
1099 | 2 | PROPIO | MONITOR DE SIGNOS VITALES | EDAN | M80 | 332207-M13A01840005 | 6 | SEMESTRAL |  | CSI | HOSPITALIZACION PISO 2 | STAR DE ENFERMERIA
1073 | 2 | EXTERNO | ECOCARDIOGRAFO | SIEMENS | ACUSON SC2000 | 53040 | 12 | ANUAL |  | CIELD | IMAGENOLOGIA | ECOCARDIOGRAMA
1145 | 2 | PROPIO | LAMPARA DE FOTOTERAPIA | NINGBO DAVID | XHZ-90 | 46140602007 | 2 | SEMESTRAL |  | CEMIC | UCI NEONATAL | CUARTO DE EQUIPOS
1141 | 2 | PROPIO | LAMPARA FOTOTERAPIA | NINGBO DAVID | XHZ-90 | 42160908004 | 2 | SEMESTRAL |  | CEMIC | UCI NEONATAL | CUARTO DE EQUIPOS
1140 | 2 | PROPIO | LAMPARA DE FOTOTERAPIA | NINGBO DAVID | XHZ-90 | 42190908005 | 2 | SEMESTRAL |  | CEMIC | UCI NEONATAL | CUARTO DE EQUIPOS
1139 | 2 | PROPIO | LAMPARA DE FOTOTERAPIA | NINGBO DAVID | XHZ-90 | 46140602003 | 2 | SEMESTRAL |  | CEMIC | UCI NEONATAL | CUARTO DE EQUIPOS
1138 | 2 | PROPIO | LAMPARA DE FOTOTERAPIA | NINGBO DAVID | XHZ-90 | 42170203002 | 2 | SEMESTRAL |  | CEMIC | UCI NEONATAL | CUARTO DE EQUIPOS
1137 | 2 | PROPIO | LAMPARA DE FOTOTERAPIA | NINGBO DAVID | XHZ-90 | 42170203001 | 2 | SEMESTRAL |  | CEMIC | UCI NEONATAL | CUARTO DE EQUIPOS
692 | 2 | PROPIO | TENSIOMETRO | GMD | DIAGNOSTIC | 14074063 | 6 | ANUAL |  | CIELD | AMBULANCIA | MOVIL 896
693 | 2 | PROPIO | TENSIOMETRO | GMD | DIAGNOSTIC | N/A | 6 | ANUAL |  | CIELD | AMBULANCIA | MOVIL 896
710 | 2 | PROPIO | LARINGOSCOPIO | WELCH ALLYN | 60814 | N/A | 6 | ANUAL |  | CIELD | AMBULANCIA | MOVIL 404
713 | 2 | PROPIO | TENSIOMETRO | ALPK2 | 1669 | O15149 | 6 | ANUAL |  | CIELD | AMBULANCIA | MOVIL 404
714 | 2 | PROPIO | TENSIOMETRO | GMD | DIAGNOSTIC | 13042371 | 6 | ANUAL |  | CIELD | AMBULANCIA | MOVIL 404
715 | 2 | PROPIO | VENTILADOR MECANICO | UNI-VENT | 754 | 707039 | 6 | ANUAL |  | CIELD | AMBULANCIA | MOVIL 404
716 | 2 | PROPIO | DESFIBRILADOR | MINDRAY | BENEHEART D3 | EL-44013376 | 6 | ANUAL |  | CIELD | AMBULANCIA | MOVIL 405
718 | 2 | PROPIO | LARINGOSCOPIO | WELCH ALLYN | 60813 | N/A | 6 | ANUAL |  | CIELD | AMBULANCIA | MOVIL 405
723 | 2 | PROPIO | TENSIOMETRO | ALPK2 | 1969 | 17147 | 6 | ANUAL |  | CIELD | AMBULANCIA | MOVIL 405
724 | 2 | PROPIO | VENTILADOR MECANICO | UNI-VENT | 754 | 100659 | 6 | ANUAL |  | CIELD | AMBULANCIA | MOVIL 405
725 | 2 | PROPIO | SUCCIONADOR | PULMO-MED | 7E-A | 245 | 6 | ANUAL |  | CIELD | AMBULANCIA | MOVIL 404
734 | 2 | PROPIO | EQUIPO DE ORGANOS | WELCH ALLYN | 727 | N/A | 6 | ANUAL |  | CIELD | AMBULANCIA | MOVIL 893
746 | 2 | PROPIO | DESFIBRILADOR | ZOLL | CCT M SERIES | T08C100418 | 6 | ANUAL |  | CIELD | AMBULANCIA | MOVIL 894
756 | 2 | PROPIO | VENTILADOR MECANICO | UNI-VENT | 754 | 90954 | 6 | ANUAL |  | CIELD | AMBULANCIA | MOVIL 894
759 | 2 | PROPIO | DESFIBRILADOR | ZOLL | CCT M SERIES | T08C100437 | 6 | ANUAL |  | CIELD | AMBULANCIA | MOVIL 896
764 | 2 | PROPIO | LARINGOSCOPIO | WELCH ALLYN | 60813 | N/A | 6 | ANUAL |  | CIELD | AMBULANCIA | MOVIL 896
773 | 2 | PROPIO | EQUIPO DE ORGANOS | WELCH ALLYN | 727 | N/A | 6 | ANUAL |  | CIELD | AMBULANCIA | MOVIL 897
777 | 2 | PROPIO | LARINGOSCOPIO | WELCH ALLYN | 60813 | N/A | 6 | ANUAL |  | CIELD | AMBULANCIA | MOVIL 897
1076 | 2 | PROPIO | MONITOR DE SIGNOS VITALES | EDAN | M50 | 261245-M17709950004 | 6 | ANUAL |  | CIELD | AMBULANCIA | MOVIL 404
637 | 2 | PROPIO | BASCULA DIGITAL PEDIATRICA | HEALTH O METER | 522KL | 5220004148 | 2 | SEMESTRAL |  | UICP | HOSPITALIZACION PEDIATRICA 3 PISO | STAR DE EMFERMERIA
633 | 2 | PROPIO | NEBULIZADOR | THOMAS | 1625 | 11100001119 | 2 | SEMESTRAL |  | UICP | HOSPITALIZACION PEDIATRICA 2 PISO | SALA DE PROCEDIMIENTOS
632 | 2 | PROPIO | MONITOR DE SIGNOS VITALES | EDAN | M50 | 333123-M15306190092 | 2 | SEMESTRAL |  | UICP | HOSPITALIZACION PEDIATRICA 2 PISO | TRANSPORTE
630 | 2 | PROPIO | LARINGOSCOPIO | ADC | N/A | N/A | 2 | SEMESTRAL |  | UICP | HOSPITALIZACION PEDIATRICA 2 PISO | CARRO DE PARO
629 | 2 | PROPIO | EQUIPO DE ORGANOS | WELCH ALLYN | 727 | N/A | 2 | SEMESTRAL |  | UICP | HOSPITALIZACION PEDIATRICA 2 PISO | STAR DE EMFERMERIA
628 | 2 | PROPIO | DESFIBRILADOR | MINDRAY | BENEHEART D3 | EL-48015470 | 2 | SEMESTRAL |  | UICP | HOSPITALIZACION PEDIATRICA 2 PISO | REANIMACION
626 | 2 | PROPIO | BASCULA ANALOGA | HEALTH O METER | 160KG | 1600010662 | 2 | SEMESTRAL |  | UICP | HOSPITALIZACION PEDIATRICA 2 PISO | STAR DE EMFERMERIA
527 | 2 | PROPIO | VENTILADOR MECANICO | SIEMENS | SERVO 300 | 20689-S11 | 5 | SEMESTRAL |  | UICP | URGENCIAS PEDIATRICA | REANIMACION
525 | 2 | PROPIO | TENSIOMETRO | LORD | N/A | 1012278 | 5 | SEMESTRAL |  | UICP | URGENCIAS PEDIATRICA | TRIAGE
524 | 2 | PROPIO | TENSIOMETRO | ALPK2 | 1969 | 941449 | 5 | SEMESTRAL |  | UICP | URGENCIAS PEDIATRICA | STAR DE EMFERMERIA
523 | 2 | PROPIO | TENSIOMETRO | ALPK2 | 1669 | 17688 | 5 | SEMESTRAL |  | UICP | URGENCIAS PEDIATRICA | STAR DE EMFERMERIA
522 | 2 | PROPIO | TENSIOMETRO | ALPK2 | 1969 | 11030 | 5 | SEMESTRAL |  | UICP | URGENCIAS PEDIATRICA | STAR DE EMFERMERIA
517 | 2 | PROPIO | NEBULIZADOR | THOMAS | 1625 | 11100001120 | 5 | SEMESTRAL |  | UICP | URGENCIAS PEDIATRICA | SALA DE PROCEDIMIENTOS
515 | 2 | PROPIO | MONITOR DE SIGNOS VITALES | EDAN | M8 | 301220-M12300500018 | 5 | SEMESTRAL |  | UICP | URGENCIAS PEDIATRICA | REANIMACION
513 | 2 | PROPIO | MONITOR DE SIGNOS VITALES | DATASCOPE | PASSPORT 2 | CM22070-84 | 5 | SEMESTRAL |  | UICP | URGENCIAS PEDIATRICA | TRANSPORTE
512 | 2 | PROPIO | MASAJEADOR | WAHL | 4120 | 5636 | 5 | SEMESTRAL |  | UICP | URGENCIAS PEDIATRICA | TERAPIA
511 | 2 | PROPIO | LARINGOSCOPIO | WELCH ALLYN | 60814 | N/A | 5 | SEMESTRAL |  | UICP | URGENCIAS PEDIATRICA | CARRO DE PARO
509 | 2 | PROPIO | EQUIPO DE ORGANOS | WELCH ALLYN | 11710 | N/A | 5 | SEMESTRAL |  | UICP | URGENCIAS PEDIATRICA | TRIAGE
506 | 2 | PROPIO | BASCULA ANALOGA | HEALTH O METER | 160KG | 1600015367 | 5 | SEMESTRAL |  | UICP | URGENCIAS PEDIATRICA | STAR DE EMFERMERIA
315 | 2 | PROPIO | VENTILADOR MECANICO | SIEMENS | SERVO 300 | 23103 | 6 | SEMESTRAL |  | UICP | UCI PEDIATRICA | TERAPIA
311 | 2 | PROPIO | VENTILADOR MECANICO | NEWPORT | E360T | N15360930774 | 6 | SEMESTRAL |  | UICP | UCI PEDIATRICA | TERAPIA
307 | 2 | PROPIO | VENTILADOR MECANICO | NEWPORT | E360T | N15360930776 | 6 | SEMESTRAL |  | UICP | UCI PEDIATRICA | TERAPIA
305 | 2 | PROPIO | TENSIOMETRO | WELCH ALLYN | N/A | 12418071451 | 6 | SEMESTRAL |  | UICP | UCI PEDIATRICA | STAR DE EMFERMERIA
300 | 2 | PROPIO | MONITOR DE SIGNOS VITALES | EDAN | M50 | 333021-M13301830038 | 6 | SEMESTRAL |  | UICP | UCI PEDIATRICA | TRANSPORTE
299 | 2 | PROPIO | MONITOR DE SIGNOS VITALES | EDAN | M80 | 332207-M13A01850008 | 6 | SEMESTRAL |  | UICP | UCI PEDIATRICA | CUBICULO 22
291 | 2 | PROPIO | MONITOR DE SIGNOS VITALES | EDAN | M80 | 332207-M13901320006 | 6 | SEMESTRAL |  | UICP | UCI PEDIATRICA | CUBICULO 14
290 | 2 | PROPIO | MONITOR DE SIGNOS VITALES | EDAN | M80 | 332207-M13901320001 | 6 | SEMESTRAL |  | UICP | UCI PEDIATRICA | CUBICULO 13
289 | 2 | PROPIO | MONITOR DE SIGNOS VITALES | EDAN | M80 | 332207-M13A01850004 | 6 | SEMESTRAL |  | UICP | UCI PEDIATRICA | CUBICULO 12
288 | 2 | PROPIO | MONITOR DE SIGNOS VITALES | EDAN | M80 | 332207-M13901320002 | 6 | SEMESTRAL |  | UICP | UCI PEDIATRICA | CUBICULO 11
268 | 2 | PROPIO | EQUIPO DE ORGANOS | WELCH ALLYN | 728 | N/A | 6 | SEMESTRAL |  | UICP | UCI PEDIATRICA | STAR DE EMFERMERIA
62 | 2 | PROPIO | VENTILADOR MECANICO | NEWPORT | E360T | N15360930778 | 6 | SEMESTRAL |  | UICP | UCI PEDIATRICA | TERAPIA
1136 | 2 | PROPIO | LAMPARA DE FOTOTERAPIA | NINGBO DAVID | XHZ-90 | 42160908001 | 2 | SEMESTRAL |  | CEMIC | UCI NEONATAL | CUARTO DE EQUIPOS
333 | 2 | EXTERNO | FUENTE DE LUS FRIA | KARL STORZ | 20161420 | ZU8782 | 1 | CUATRIMESTRAL | 5 | CIELD | CIRUGIA | TORRE DE LAPAROSCOPIA KARLS STORZ
363 | 2 | EXTERNO | MONITOR GRADO MEDICO | KARL STORZ | EJ-MLA26K1A | J5ID10253 | 1 | CUATRIMESTRAL | 5 | CIELD | CIRUGIA | TORRE DE LAPAROSCOPIA
376 | 2 | EXTERNO | NEUMOINSUFLADOR | KARL STORZ | 26432020 | ZU20476 | 1 | CUATRIMESTRAL | 5 | CIELD | CIRUGIA | TORRE DE LAPAROSCOPIA
1077 | 2 | PROPIO | MONITOR DE SIGNOS VITALES | EDAN | M50 | 333021-M13301830028 | 1 | CUATRIMESTRAL | 5 | CIELD | CIRUGIA | RECUPERACION 1
494 | 2 | PROPIO | MONITOR DE SIGNOS VITALES | EDAN | M80 | 332207-M13A01840012 | 6 | SEMESTRAL |  | CIELD | URGENCIAS | REANIMACION
619 | 2 | PROPIO | BASCULA ANALOGA | HEALTH O METER | 160KG | 1600013731 | 3 | SEMESTRAL |  | CIELD | HOSPITALIZACION MEDICINA INTERNA 2 PISO | STAR DE EMFERMERIA
620 | 2 | PROPIO | DESFIBRILADOR | ZOLL | M SERIES | T99H04092 | 3 | SEMESTRAL |  | CIELD | HOSPITALIZACION MEDICINA INTERNA 2 PISO | CARRO DE PARO
621 | 2 | PROPIO | EQUIPO DE ORGANOS | WELCH ALLYN | 727 | N/A | 3 | SEMESTRAL |  | CIELD | HOSPITALIZACION MEDICINA INTERNA 2 PISO | STAR DE EMFERMERIA
622 | 2 | PROPIO | LARINGOSCOPIO | WELCH ALLYN | 60813 | N/A | 3 | SEMESTRAL |  | CIELD | HOSPITALIZACION MEDICINA INTERNA 2 PISO | CARRO DE PARO
624 | 2 | PROPIO | PULSOXIMETRO | EDAN | H100B | 316036-M14807110054 | 3 | SEMESTRAL |  | CIELD | HOSPITALIZACION MEDICINA INTERNA 2 PISO | STAR DE EMFERMERIA
625 | 2 | PROPIO | TENSIOMETRO | ALPK2 | 1969 | 47678 | 3 | SEMESTRAL |  | CIELD | HOSPITALIZACION MEDICINA INTERNA 2 PISO | STAR DE EMFERMERIA
1072 | 2 | PROPIO | TENSIOMETRO | ALPK2 | 1969 | 347330 | 3 | SEMESTRAL |  | CIELD | HOSPITALIZACION MEDICINA INTERNA 2 PISO | STAR DE ENFERMERIA
586 | 2 | PROPIO | EQUIPO DE ORGANOS | WELCH ALLYN | 727 | N/A | 6 | SEMESTRAL |  | CIELD | HOSPITALIZACION 2 PISO VIP | STAR DE EMFERMERIA
588 | 2 | PROPIO | MONITOR DE SIGNOS VITALES | BIOLIGHT | M8000 | M005E006348 | 6 | SEMESTRAL |  | CIELD | HOSPITALIZACION 2 PISO VIP | HABITACION 206
590 | 2 | PROPIO | MONITOR DE SIGNOS VITALES | BIOLIGHT | M8000 | M005E006372 | 6 | SEMESTRAL |  | CIELD | HOSPITALIZACION 2 PISO VIP | HABITACION 202
591 | 2 | PROPIO | MONITOR DE SIGNOS VITALES | BIOLIGHT | M8000 | M005E006374 | 6 | SEMESTRAL |  | CIELD | HOSPITALIZACION 2 PISO VIP | HABITACION 208
593 | 2 | PROPIO | MONITOR DE SIGNOS VITALES | BIOLIGHT | M8000 | M005E006379 | 6 | SEMESTRAL |  | CIELD | HOSPITALIZACION 2 PISO VIP | TRANSPORTE
594 | 2 | PROPIO | PULSOXIMETRO | EDAN | H100B | 316036-M15907660005 | 6 | SEMESTRAL |  | CIELD | HOSPITALIZACION 2 PISO VIP | STAR DE ENFERMERIA
596 | 2 | PROPIO | TENSIOMETRO | WELCH ALLYN | SHOCK RESISTENT | 140218171331 | 6 | SEMESTRAL |  | CIELD | HOSPITALIZACION 2 PISO VIP | STAR DE EMFERMERIA
481 | 2 | PROPIO | DOPPLER FETAL | HUNTLEIGH | D920 | FD1PX0229873-08 | 6 | SEMESTRAL |  | CIELD | URGENCIAS ADULTO | PROCEDIMIENTOS
483 | 2 | PROPIO | EQUIPO DE ORGANOS | WELCH ALLYN | 727 | N/A | 6 | SEMESTRAL |  | CIELD | URGENCIAS ADULTO | STAR DE EMFERMERIA
486 | 2 | PROPIO | EQUIPO DE ORGANOS | WELCH ALLYN | 727 | N/A | 6 | SEMESTRAL |  | CIELD | URGENCIAS ADULTO | STAR DE EMFERMERIA
493 | 2 | PROPIO | MONITOR DE SIGNOS VITALES | EDAN | M50 | 333123-M15608340021 | 6 | SEMESTRAL |  | CIELD | URGENCIAS ADULTO | REANIMACION
495 | 2 | PROPIO | MONITOR DE SIGNOS VITALES | SPACELABS | 90369 | 369-106173 | 6 | SEMESTRAL |  | CIELD | URGENCIAS ADULTO | TRANSPORTE
496 | 2 | PROPIO | PULSOXIMETRO | EDAN | H100B | 316036-M13600050075 | 6 | SEMESTRAL |  | CIELD | URGENCIAS ADULTO | OBSERVACION
498 | 2 | PROPIO | PULXOMETRO | EDAN | H100B | 316036-M14807110055 | 6 | SEMESTRAL |  | CIELD | URGENCIAS ADULTO | OBSERVACION
72 | 2 | PROPIO | DESFIBRILADOR | ZOLL | M SERIES | T99104494 | 2 | SEMESTRAL |  | CEMIC | UCI NEONATAL | CARRO DE PARO
73 | 2 | PROPIO | ELECTROCARDIOGRAFO | EDAN | SE-3 | 309025-M14201460011 | 2 | SEMESTRAL |  | CEMIC | UCI NEONATAL | STAR DE EMFERMERIA
74 | 2 | PROPIO | EQUIPO DE ORGANOS | WELCH ALLYN | 727 | N/A | 2 | SEMESTRAL |  | CEMIC | UCI NEONATAL | STAR DE EMFERMERIA
77 | 2 | PROPIO | HUMIDIFICADOR | FISHER Y PAYKEL | MR730 | 9673JHB06002 | 2 | SEMESTRAL |  | CEMIC | UCI NEONATAL | TERAPIA
78 | 2 | PROPIO | HUMIDIFICADOR | FISHER Y PAYKEL | MR850 | 121109161221 | 2 | SEMESTRAL |  | CEMIC | UCI NEONATAL | TERAPIA
79 | 2 | PROPIO | INCUBADORA | AIR-SHIELDS | C-550 | LY00413 | 2 | SEMESTRAL |  | CEMIC | UCI NEONATAL | SALA GENERAL
80 | 2 | PROPIO | INCUBADORA | AIR-SHIELDS | C-100 | IT03516 | 2 | SEMESTRAL |  | CEMIC | UCI NEONATAL | SALA GENERAL
81 | 2 | PROPIO | INCUBADORA | AIR-SHIELDS | C-100 | LG23341 | 2 | SEMESTRAL |  | CEMIC | UCI NEONATAL | SALA GENERAL
82 | 2 | PROPIO | INCUBADORA | AIR-SHIELDS | C-550 | YY00361 | 2 | SEMESTRAL |  | CEMIC | UCI NEONATAL | SALA GENERAL
84 | 2 | PROPIO | INCUBADORA | AIR-SHIELDS | C-100 | WG22388 | 2 | SEMESTRAL |  | CEMIC | UCI NEONATAL | SALA GENERAL
85 | 2 | PROPIO | INCUBADORA | AIR-SHIELDS | C-550 | A512550 | 2 | SEMESTRAL |  | CEMIC | UCI NEONATAL | SALA GENERAL
87 | 2 | PROPIO | INCUBADORA | AIR-SHIELDS | C-550 | LM00796 | 2 | SEMESTRAL |  | CEMIC | UCI NEONATAL | SALA GENERAL
90 | 2 | PROPIO | INCUBADORA | AIR-SHIELDS | C-550 | LY00416 | 2 | SEMESTRAL |  | CEMIC | UCI NEONATAL | SALA GENERAL
91 | 2 | PROPIO | INCUBADORA | AIR-SHIELDS | C-550 | LY00418 | 2 | SEMESTRAL |  | CEMIC | UCI NEONATAL | SALA GENERAL
92 | 2 | PROPIO | INCUBADORA | AIR-SHIELDS | C-550 | LY00419 | 2 | SEMESTRAL |  | CEMIC | UCI NEONATAL | SALA GENERAL
93 | 2 | PROPIO | INCUBADORA | AIR-SHIELDS | C-550 | LY00430 | 2 | SEMESTRAL |  | CEMIC | UCI NEONATAL | SALA GENERAL
94 | 2 | PROPIO | INCUBADORA | AIR-SHIELDS | C-550 | LY00432 | 2 | SEMESTRAL |  | CEMIC | UCI NEONATAL | SALA GENERAL
96 | 2 | PROPIO | INCUBADORA | AIR-SHIELDS | C-550 | QM00417 | 2 | SEMESTRAL |  | CEMIC | UCI NEONATAL | SALA GENERAL
97 | 2 | PROPIO | INCUBADORA | AIR-SHIELDS | C-550 | WF00037 | 3 | CUATRIMESTRAL |  | CEMIC | CIRUGIA CEMIC | SALA DE ADAPTACION
99 | 2 | PROPIO | INCUBADORA | NINGBO DAVID | YP-90A | 6085285 | 2 | SEMESTRAL |  | CEMIC | UCI NEONATAL | SALA GENERAL
102 | 2 | PROPIO | INCUBADORA | NINGBO DAVID | YP-90A | 6120704021 | 2 | SEMESTRAL |  | CEMIC | UCI NEONATAL | SALA GENERAL
103 | 2 | PROPIO | INCUBADORA | NINGBO DAVID | YP-90A | 6120704026 | 2 | SEMESTRAL |  | CEMIC | UCI NEONATAL | SALA GENERAL
104 | 2 | PROPIO | INCUBADORA | NINGBO DAVID | YP-90A | 6120704031 | 2 | SEMESTRAL |  | CEMIC | UCI NEONATAL | SALA GENERAL
105 | 2 | PROPIO | INCUBADORA | NINGBO DAVID | YP-90A | 6120801003 | 2 | SEMESTRAL |  | CEMIC | UCI NEONATAL | SALA GENERAL
106 | 2 | PROPIO | INCUBADORA | NINGBO DAVID | YP-90A | 6120801004 | 2 | SEMESTRAL |  | CEMIC | UCI NEONATAL | SALA GENERAL
107 | 2 | PROPIO | INCUBADORA | NINGBO DAVID | YP-90A | 6130202001 | 2 | SEMESTRAL |  | CEMIC | UCI NEONATAL | SALA GENERAL
109 | 2 | PROPIO | INCUBADORA | NINGBO DAVID | YP-90A | 6130202004 | 2 | SEMESTRAL |  | CEMIC | UCI NEONATAL | SALA GENERAL
110 | 2 | PROPIO | INCUBADORA | NINGBO DAVID | YP-90A | 6030202008 | 2 | SEMESTRAL |  | CEMIC | UCI NEONATAL | SALA GENERAL
111 | 2 | PROPIO | INCUBADORA | NINGBO DAVID | YP-90A | 6130202012 | 2 | SEMESTRAL |  | CEMIC | UCI NEONATAL | SALA GENERAL
112 | 2 | PROPIO | INCUBADORA | NINGBO DAVID | YP-90A | 6140603014 | 2 | SEMESTRAL |  | CEMIC | UCI NEONATAL | SALA GENERAL
114 | 2 | PROPIO | INCUBADORA | NINGBO DAVID | YP-2000 | 13111203011 | 2 | SEMESTRAL |  | CEMIC | UCI NEONATAL | INTERMEDIO
115 | 2 | PROPIO | INCUBADORA | MEDIX | PC-305 | 5345-07 | 2 | SEMESTRAL |  | CEMIC | UCI NEONATAL | SALA GENERAL
116 | 2 | PROPIO | INCUBADORA DE CALOR RADIANTE | MEDIX | SM-401 | 1887 | 2 | SEMESTRAL |  | CEMIC | UCI NEONATAL | SALA GENERAL
127 | 2 | PROPIO | MONITOR DE SIGNOS VITALES | EDAN | M50 | 333018-K12901460001 | 2 | SEMESTRAL |  | CEMIC | UCI NEONATAL | INTERMEDIO
129 | 2 | PROPIO | MONITOR DE SIGNOS VITALES | EDAN | M50 | 333021-K12100130017 | 2 | SEMESTRAL |  | CEMIC | UCI NEONATAL | BASICOS
130 | 2 | PROPIO | MONITOR DE SIGNOS VITALES | EDAN | M50 | 333021-K12102090097 | 2 | SEMESTRAL |  | CEMIC | UCI NEONATAL | INFECTO
131 | 2 | PROPIO | MONITOR DE SIGNOS VITALES | EDAN | M50 | 333021-M1202090010 | 2 | SEMESTRAL |  | CEMIC | UCI NEONATAL | INTERMEDIO
133 | 2 | PROPIO | MONITOR DE SIGNOS VITALES | EDAN | M50 | 333021-M12102090017 | 2 | SEMESTRAL |  | CEMIC | UCI NEONATAL | INTERMEDIO
134 | 2 | PROPIO | MONITOR DE SIGNOS VITALES | EDAN | M50 | 333021-M12102090020 | 2 | SEMESTRAL |  | CEMIC | UCI NEONATAL | BASICOS
135 | 2 | PROPIO | MONITOR DE SIGNOS VITALES | EDAN | M50 | 333021-M12102090025 | 2 | SEMESTRAL |  | CEMIC | UCI NEONATAL | BASICOS
136 | 2 | PROPIO | MONITOR DE SIGNOS VITALES | EDAN | M50 | 333021-M12102090042 | 2 | SEMESTRAL |  | CEMIC | UCI NEONATAL | INTERMEDIO
137 | 2 | PROPIO | MONITOR DE SIGNOS VITALES | EDAN | M50 | 333021-M12102090043 | 2 | SEMESTRAL |  | CEMIC | UCI NEONATAL | INFECTO
138 | 2 | PROPIO | MONITOR DE SIGNOS VITALES | EDAN | M50 | 333021-M12102090051 | 2 | SEMESTRAL |  | CEMIC | UCI NEONATAL | INTERMEDIO
139 | 2 | PROPIO | MONITOR DE SIGNOS VITALES | EDAN | M50 | 333021-M12102090064 | 2 | SEMESTRAL |  | CEMIC | UCI NEONATAL | BASICOS
142 | 2 | PROPIO | MONITOR DE SIGNOS VITALES | EDAN | M50 | 333021-M12102090086 | 2 | SEMESTRAL |  | CEMIC | UCI NEONATAL | BASICOS
146 | 2 | PROPIO | MONITOR DE SIGNOS VITALES | EDAN | M50 | 333121-M12102090053 | 2 | SEMESTRAL |  | CEMIC | UCI NEONATAL | INTERMEDIO
148 | 2 | PROPIO | MONITOR DE SIGNOS VITALES | EDAN | M8 | 301220-M12301210023 | 2 | SEMESTRAL |  | CEMIC | UCI NEONATAL | INTERMEDIO
149 | 2 | PROPIO | MONITOR DE SIGNOS VITALES | EDAN | M9 | 301117-M11704920001 | 2 | SEMESTRAL |  | CEMIC | UCI NEONATAL | SALA GENERAL
150 | 2 | PROPIO | MONITOR DE SIGNOS VITALES | EDAN | M9 | 301117-M11704380007 | 2 | SEMESTRAL |  | CEMIC | UCI NEONATAL | INTERMEDIO
151 | 2 | PROPIO | MONITOR DE SIGNOS VITALES | EDAN | M9 | 301117-Z11800010001 | 2 | SEMESTRAL |  | CEMIC | UCI NEONATAL | INTERMEDIO
152 | 2 | PROPIO | MONITOR DE SIGNOS VITALES | EDAN | M9 | 301117-Z11800010005 | 2 | SEMESTRAL |  | CEMIC | UCI NEONATAL | INTERMEDIO
153 | 2 | PROPIO | MONITOR DE SIGNOS VITALES | EDAN | M9 | 301117-M11704380012 | 2 | SEMESTRAL |  | CEMIC | UCI NEONATAL | INTERMEDIO
154 | 2 | PROPIO | MONITOR DE SIGNOS VITALES | MEDIANA | M20 | 109709060032 | 2 | SEMESTRAL |  | CEMIC | UCI NEONATAL | TRASLADO
156 | 2 | PROPIO | PESA BEBE | HEALTH O METER | 553KL | 5530004742 | 2 | SEMESTRAL |  | CEMIC | UCI NEONATAL | INFECTO
157 | 2 | PROPIO | PESA BEBE | KEX-GERMANY | BC-011 | N/A | 2 | SEMESTRAL |  | CEMIC | UCI NEONATAL | INFECTO
158 | 2 | PROPIO | PESA BEBE | SECA | 334 | 5334058139743 | 2 | SEMESTRAL |  | CEMIC | UCI NEONATAL | INFECTO
160 | 2 | PROPIO | RESUCITADOR NEONATAL NEOPUFF | FISHER Y PAYKEL | RD900ASU | O90722002415 | 2 | SEMESTRAL |  | CEMIC | UCI NEONATAL | TERAPIA
162 | 2 | PROPIO | VENTILADOR MECANICO | PURITAN BENNET | 840 | 3512161364 | 2 | SEMESTRAL |  | CEMIC | UCI NEONATAL | TERAPIA
163 | 2 | PROPIO | VENTILADOR MECANICO | PURITAN BENNET | 840 | 3512161365 | 2 | SEMESTRAL |  | CEMIC | UCI NEONATAL | TERAPIA
166 | 2 | PROPIO | VENTILADOR MECANICO | EVENT | INPIRATION LS | 2007W030192 | 2 | SEMESTRAL |  | CEMIC | UCI NEONATAL | TERAPIA
167 | 2 | PROPIO | VENTILADOR MECANICO | EVENT | INPIRATION LS | 2007W030182 | 2 | SEMESTRAL |  | CEMIC | UCI NEONATAL | TERAPIA
169 | 2 | PROPIO | VENTILADOR MECANICO | EVENT | INPIRATIN LS | 2007W030187 | 2 | SEMESTRAL |  | CEMIC | UCI NEONATAL | TERAPIA
170 | 2 | EXTERNO | VENTILADOR DE ALTA FRECUENCIA | SLE | SLE-5000 | 55665 | 2 | SEMESTRAL | 2 | CEMIC | UCI NEONATAL | SALA GENERAL
171 | 2 | EXTERNO | VENTILADOR DE ALTA FRECUENCIA | SLE | SLE-5000 | 55670 | 2 | SEMESTRAL | 2 | CEMIC | UCI NEONATAL | SALA GENERAL
356 | 2 | PROPIO | MONITOR DE SIGNOS VITALES | EDAN | M9 | 301117-M11704380006 | 3 | CUATRIMESTRAL |  | CEMIC | CIRUGIA CEMIC | RECUPERACION 8
409 | 2 | PROPIO | MONITOR DE SIGNOS VITALES | EDAN | M8 | 301220-M12300500035-01 | 3 | CUATRIMESTRAL |  | CEMIC | CIRUGIA CEMIC | RECUPERACION 7
421 | 2 | PROPIO | MONITOR DE SIGNOS VITALES | EDAN | M8 | 301220-M12301210015-01 | 3 | CUATRIMESTRAL |  | CEMIC | CIRUGIA CEMIC | TRABAJO DE PARTO 8
422 | 2 | PROPIO | MONITOR DE SIGNOS VITALES | EDAN | M8 | 301220-M12301210016-01 | 3 | CUATRIMESTRAL |  | CEMIC | CIRUGIA CEMIC | RECUPERACION 3
432 | 2 | PROPIO | MONITOR FETAL | EDAN | F3 | 330060-M12300870007 | 3 | CUATRIMESTRAL |  | CEMIC | CIRUGIA CEMIC | TRABAJO DE PARTO
439 | 2 | PROPIO | MONITOR FETAL | EDAN | F3 | 330060-M12300870010 | 3 | CUATRIMESTRAL |  | CEMIC | CIRUGIA CEMIC | TRABAJO DE PARTO
449 | 2 | PROPIO | MONITOR FETAL | EDAN | F3 | 330060-M12300870016 | 3 | CUATRIMESTRAL |  | CEMIC | CIRUGIA CEMIC | TRABAJO DE PARTO
451 | 2 | PROPIO | MONITOR FETAL | EDAN | F3 | 330060-M12300870018 | 3 | CUATRIMESTRAL |  | CEMIC | CIRUGIA CEMIC | TRABAJO DE PARTO
455 | 2 | PROPIO | MONITOR FETAL | EDAN | F3 | 330060-M12300870031 | 3 | CUATRIMESTRAL |  | CEMIC | CIRUGIA CEMIC | TRABAJO DE PARTO
458 | 2 | PROPIO | MONITOR FETAL | EDAN | F3 | 330060-M12300870009 | 3 | CUATRIMESTRAL |  | CEMIC | CIRUGIA CEMIC | TRABAJO DE PARTO
529 | 2 | PROPIO | BASCULA DIGITAL PEDIATRICA | HEALTH O METER | 522KL | 5220003397 | 3 | CUATRIMESTRAL |  | CEMIC | CIRUGIA CEMIC | SALA DE ADAPTACION
553 | 2 | PROPIO | MAQUINA DE ANESTESIA | DATEX OHMEDA | MODULOS II PLUS | ABQP02294 | 3 | CUATRIMESTRAL |  | CEMIC | CIRUGIA CEMIC | TOCOFANO
568 | 2 | PROPIO | MONITOR FETAL | EDAN | F3 | 330048-M12300160030 | 3 | CUATRIMESTRAL |  | CEMIC | CIRUGIA CEMIC | RECUPERACION 8
570 | 2 | PROPIO | PESA BEBE | HEALTH O METER | 522KL | 5220003296 | 3 | CUATRIMESTRAL |  | CEMIC | CIRUGIA CEMIC | STAR DE EMFERMERIA
659 | 2 | PROPIO | LAMPARA DE FOTOTERAPIA | AIR-SHIELDS | PT533-1 | 43740 | 2 | SEMESTRAL |  | CEMIC | UCI NEONATAL | CUARTO DE EQUIPOS
664 | 2 | PROPIO | LAMPARA DE FOTOTERAPIA | NINGBO DAVID | XHZ-90 | 42090401014 | 2 | SEMESTRAL |  | CEMIC | UCI NEONATAL | CUARTO DE EQUIPOS
666 | 2 | PROPIO | LAMPARA DE FOTOTERAPIA | NINGBO DAVID | XHZ-90 | 42090604004 | 2 | SEMESTRAL |  | CEMIC | UCI NEONATAL | CUARTO DE EQUIPOS
669 | 2 | PROPIO | LAMPARA DE FOTOTERAPIA | NINGBO DAVID | XHZ-90 | 46110902004 | 2 | SEMESTRAL |  | CEMIC | UCI NEONATAL | CUARTO DE EQUIPOS
671 | 2 | PROPIO | LAMPARA DE FOTOTERAPIA | NINGBO DAVID | XHZ-90 | 46140602002 | 2 | SEMESTRAL |  | CEMIC | UCI NEONATAL | CUARTO DE EQUIPOS
674 | 2 | PROPIO | LAMPARA DE FOTOTERAPIA | MEDIX | LU-6T | 1000 | 2 | SEMESTRAL |  | CEMIC | UCI NEONATAL | CUARTO DE EQUIPOS
675 | 2 | PROPIO | LAMPARA DE FOTOTERAPIA | MEDIX | LU-6T | 1004 | 2 | SEMESTRAL |  | CEMIC | UCI NEONATAL | CUARTO DE EQUIPOS
676 | 2 | PROPIO | LAMPARA DE FOTOTERAPIA | MEDIX | LU-6T | 1007 | 2 | SEMESTRAL |  | CEMIC | UCI NEONATAL | CUARTO DE EQUIPOS
677 | 2 | PROPIO | LAMPARA DE FOTOTERAPIA | MEDIX | LU-6T | 1018 | 2 | SEMESTRAL |  | CEMIC | UCI NEONATAL | CUARTO DE EQUIPOS
679 | 2 | PROPIO | LAMPARA DE FOTOTERAPIA | OLIMPIC | BILI-LITE | 66-1984 | 2 | SEMESTRAL |  | CEMIC | UCI NEONATAL | CUARTO DE EQUIPOS
809 | 2 | PROPIO | VENTILADOR MECANICO | PURITAN BENNETT | 840 | 3510062230 | 2 | SEMESTRAL |  | CEMIC | UCI NEONATAL | TERAPIA
943 | 2 | PROPIO | VENTILADOR MECANICO | PURITAN BENNETT | 840 | 3110062304 | 2 | SEMESTRAL |  | CEMIC | UCI NEONATAL | TERAPIA
1021 | 2 | PROPIO | HUMIDIFICADOR | FISHER & PAYKEL | MR850 | 170110307485 | 2 | SEMESTRAL |  | CEMIC | UCI NEONATAL | TERAPIA
1022 | 2 | PROPIO | HUMIDIFICADOR | FISHER & PAYKEL | MR850 | 170110307487 | 2 | SEMESTRAL |  | CEMIC | UCI NEONATAL | TERAPIA
1028 | 2 | PROPIO | HUMIDIFICADOR | FISHER & PAYKEL | MR850 | 170110307488 | 2 | SEMESTRAL |  | CEMIC | UCI NEONATAL | TERAPIA
1030 | 2 | PROPIO | HUMIDIFICADOR | FISHER & PAYKEL | MR850 | 170110307489 | 2 | SEMESTRAL |  | CEMIC | UCI NEONATAL | TERAPIA
1031 | 2 | PROPIO | HUMIDIFICADOR | FISHER & PAYKEL | MR850 | 170110307494 | 2 | SEMESTRAL |  | CEMIC | UCI NEONATAL | TERAPIA
1032 | 2 | PROPIO | HUMIDIFICADOR | FISHER & PAYKEL | MR850 | 170110307497 | 2 | SEMESTRAL |  | CEMIC | UCI NEONATAL | TERAPIA
1035 | 2 | PROPIO | MONITOR DE SIGNOS VITALES | EDAN | M50 | 333021-M12102090016 | 2 | SEMESTRAL |  | CEMIC | UCI NEONATAL | BASICOS
1036 | 2 | PROPIO | PULXIOSIMETRO | EDAN | H100B | 316036-M13600050066 | 2 | SEMESTRAL |  | CEMIC | UCI NEONATAL | STAR DE ENFERMERIA
1038 | 2 | PROPIO | VENTILADOR MECANICO | EVENT | INSPIRATION LS | 2007W030188 | 2 | SEMESTRAL |  | CEMIC | UCI NEONATAL | TERAPIA
1039 | 2 | PROPIO | VENTILADOR MECANICO | EVENT | INSPIRATION LS | 2007W030190 | 2 | SEMESTRAL |  | CEMIC | UCI NEONATAL | TERAPIA
1074 | 2 | PROPIO | MONITOR DE SIGNOS VITALES | EDAN | M50 | 333123-M16910240039 | 3 | CUATRIMESTRAL |  | CEMIC | CIRUGIA CEMIC | SALA DE ADAPTACION
1078 | 2 | PROPIO | VENTILADOR MECANICO DE TRANSPORTE | MAGNAMED | OXYMAG | 4419 | 2 | SEMESTRAL |  | CEMIC | UCI NEONATAL | TERAPIA
826 | 2 | PROPIO | DESFIBRILADOR | ZOLL | M SERIES | T00G13636 | 2 | CUATRIMESTRAL |  | CSI | CIRUGIA | CARRO DE PARO
244 | 1 | PROPIO | MICROPIPETA | ACCUMAX | 20-200UL | GK196178 | 5 | SEMESTRAL |  | CIELD | LABORATORIO CLINICO | AREA DE TRABAJO
248 | 1 | PROPIO | MICROSPIO | OLYMPUS | CX32 | 7J06833 | 5 | SEMESTRAL |  | CIELD | LABORATORIO CLINICO | AREA DE TRABAJO
250 | 1 | PROPIO | TERMOHIGROMETRO | HTC | HTC-2 | MC-000212 | 5 | SEMESTRAL |  | CIELD | LABORATORIO CLINICO | ALMACEN
251 | 1 | PROPIO | TERMOHIGROMETRO | HTC | HTC-2 | MC-000213 | 5 | SEMESTRAL |  | CIELD | LABORATORIO CLINICO | AREA DE TRABAJO
252 | 1 | PROPIO | TERMOHIGROMETRO | HTC | HTC-2 | MC-000214 | 5 | SEMESTRAL |  | CIELD | LABORATORIO CLINICO | ALMACEN
253 | 1 | PROPIO | BAÑO SELOGICO | MEMMERT | WNB-7 | DIN12876-3-KL | 5 | SEMESTRAL |  | CIELD | LABORATORIO CLINICO | SEPARACION DE MUESTRAS
254 | 1 | PROPIO | TERMOMETRO DIGTAL | ALL FRANCE | N/A | MC-000262 | 5 | SEMESTRAL |  | CIELD | LABORATORIO CLINICO | NEVERA REACTIVOS EN USO
255 | 1 | PROPIO | TERMOMETRO DIGITAL | ALL FRANCE | N/A | MC-000531 | 5 | SEMESTRAL |  | CIELD | LABORATORIO CLINICO | SEROTECA 1
256 | 1 | PROPIO | TERMOMETRO DIGITAL | ALL FRANCE | N/A | MC-000532 | 5 | SEMESTRAL |  | CIELD | LABORATORIO CLINICO | SEROTECA 2
257 | 1 | PROPIO | TERMOMETRO DIGITAL | ALL FRANCE | N/A | MC-000533 | 5 | SEMESTRAL |  | CIELD | LABORATORIO CLINICO | NEVERA / QUMICA E INMUNOLOGIA
259 | 1 | PROPIO | TERMOMETRO DIGITAL | ALL FRANCE | N/A | MC-000529 | 5 | SEMESTRAL |  | CIELD | LABORATORIO CLINICO | NEVERA / MICROBIOLOGIA
262 | 1 | PROPIO | CENTRIFUGA | CLAY ADAMS | COMPACT II | 217053 | 5 | SEMESTRAL |  | CIELD | LABORATORIO CLINICO | SEPARACION DE MUESTRAS
273 | 1 | PROPIO | EQUIPO DE IDENTIFICACION Y ANTIBIOGRAMA | SIEMENS | MICROSCAN | 2965817 | 5 | SEMESTRAL |  | CIELD | LABORATORIO CLINICO | AREA DE TRABAJO
281 | 1 | PROPIO | HORNO DE SECADO | HACEB | ASF-60 | 98551451 | 5 | SEMESTRAL |  | CIELD | LABORATORIO CLINICO | SEPARACION DE MUESTRAS
285 | 1 | PROPIO | INCUBADORA DE MUESTRAS | AMSCO | STERIS | LAB1520020 | 5 | SEMESTRAL |  | CIELD | LABORATORIO CLINICO | MICROBIOLOGIA
461 | 1 | PROPIO | DESCONGELADOR DE PLASMA | HELMER | DH8 | 1014251 | 5 | SEMESTRAL |  | CIELD | UNIDAD TRANSFUSIONAL | AREA DE TRABAJO
464 | 1 | PROPIO | LAMPARA DE AGLUTINACION | BIORED | N/A | BIO140162 | 5 | SEMESTRAL |  | CIELD | UNIDAD TRANSFUSIONAL | AREA DE TRABAJO
465 | 1 | PROPIO | MICROPIPETA | ACCUMAX | PRO | KJ597319 | 5 | SEMESTRAL |  | CIELD | UNIDAD TRANSFUSIONAL | AREA DE TRABAJO
466 | 1 | PROPIO | MICROPIPETA | ACCUMAX | PRO | KI593265 | 5 | SEMESTRAL |  | CIELD | UNIDAD TRANSFUSIONAL | AREA DE TRABAJO
467 | 1 | PROPIO | SEROFIGA | CLAY ADAMS | SERO-FUGE | 5020022 | 5 | SEMESTRAL |  | CIELD | UNIDAD TRANSFUSIONAL | AREA DE TRABAJO
468 | 1 | PROPIO | TERMOMETRO DIGITAL | HALTHEN | N/A | 11003 | 5 | SEMESTRAL |  | CIELD | UNIDAD TRANSFUSIONAL | CADENA DE FRIO / NEVERA UNIDADES DISPONIBLES
469 | 1 | PROPIO | TERMOMETRO DIGITAL | ALL FRANCE | N/A | MC-00258 | 5 | SEMESTRAL |  | CIELD | UNIDAD TRANSFUSIONAL | CADENA DE FRIO / CONGELADOR
470 | 1 | PROPIO | TERMOMETRO DIGITAL | ALL FRANCE | N/A | MC-000260 | 5 | SEMESTRAL |  | CIELD | UNIDAD TRANSFUSIONAL | CADENA DE FRIO / NEVERA REACTIVOS
471 | 1 | PROPIO | TERMOMETRO INFRARROJO | CEM | 8822 | 160704289 | 5 | SEMESTRAL |  | CIELD | UNIDAD TRANSFUSIONAL | AREA DE TRABAJO
180 | 1 | PROPIO | AGITADOR DE MAZZINI | BOECO | OS-20 | 010108-1306-0245 | 5 | SEMESTRAL |  | CIELD | BANCO DE SANGRE | INMUNOSEROLOGIA
181 | 1 | PROPIO | AGITADOR DE PLAQUETAS | HELMER | PF48I | 1014223 | 5 | SEMESTRAL |  | CIELD | BANCO DE SANGRE | SEPARACION DE COMPONENTES
182 | 1 | EXTERNO | ANALIZADOR DE ELISA | BIOKIT | DSX | 1DXB-0797 | 5 | SEMESTRAL | 5 | CIELD | BANCO DE SANGRE | INMUNOSEROLOGIA
184 | 1 | PROPIO | BALANZA DE EXTRACCION DE SANGRE | TERUMO PENPOL | D601 | 13071482 | 5 | SEMESTRAL |  | CIELD | BANCO DE SANGRE | FLEBOTOMIA
185 | 1 | PROPIO | BALANZA DE EXTRACCION DE SANGRE | TERUMO PENPOL | D601 | 13071490 | 5 | SEMESTRAL |  | CIELD | BANCO DE SANGRE | FLEBOTOMIA
186 | 1 | PROPIO | BALANZA DE EXTRACCION DE SANGRE | TERUMO PENPOL | D601 | 3071492 | 5 | SEMESTRAL |  | CIELD | BANCO DE SANGRE | FLEBOTOMIA
187 | 1 | PROPIO | BALANZA RECOLECTORA DE SANGRE | CENTRON | CM350 | 3550690 | 5 | SEMESTRAL |  | CIELD | BANCO DE SANGRE | CUARTO DE EQUIPOS
188 | 1 | PROPIO | BALANZA RECOLECTORA DE SANGRE | CENTRON | CM350 | 3550691 | 5 | SEMESTRAL |  | CIELD | BANCO DE SANGRE | CUARTO DE EQUIPOS
189 | 1 | PROPIO | BALANZA RECOLECTORA DE SANGRE | CENTRON | CM350 | 3550692 | 5 | SEMESTRAL |  | CIELD | BANCO DE SANGRE | CUARTO DE EQUIPOS
190 | 1 | PROPIO | BALANZA RECOLECTORA DE SANGRE | CENTRON | CM350 | 3550693 | 5 | SEMESTRAL |  | CIELD | BANCO DE SANGRE | CUARTO DE EQUIPOS
191 | 1 | PROPIO | BALANZA DIFERENCIAL | CENTRON | CB220 | 3732 | 5 | SEMESTRAL |  | CIELD | BANCO DE SANGRE | SEPARACION DE COMPONENTES
192 | 1 | PROPIO | BALANZA GRAMERA | OHAUS | SP4001 | B347022266 | 5 | SEMESTRAL |  | CIELD | BANCO DE SANGRE | SEPARACION DE COMPONENTES
193 | 1 | PROPIO | BASCULA ANALOGA | HEALTH O METER | 160KG | 1600016162 | 5 | SEMESTRAL |  | CIELD | BANCO DE SANGRE | SELECCION DE DONANTE
194 | 1 | PROPIO | BASCULA DIGITAL | SECA | 813 | 881388132711 | 5 | SEMESTRAL |  | CIELD | BANCO DE SANGRE | SELECCION DE DONANTE
195 | 1 | PROPIO | CENTRIFUGA | CLAY ADAMS | DYNAC III | 3850001 | 5 | SEMESTRAL |  | CIELD | BANCO DE SANGRE | SEPARACION DE MUESTRAS
197 | 1 | PROPIO | CONECTOR ESTERIL | GENISIS BPS | TDC-B40 | TDC B40-G100524 | 5 | SEMESTRAL |  | CIELD | BANCO DE SANGRE | SEPARACION DE CONPONENTES
198 | 1 | EXTERNO | DG READER | GRIFOLS | DG READER | 054-0001761 | 5 | SEMESTRAL | 5 | CIELD | BANCO DE SANGRE | INMUNOSEROLOGIA
199 | 1 | EXTERNO | DG SPIN | GRIFOLS | DG SPIN | 320-0004845 | 5 | SEMESTRAL | 5 | CIELD | BANCO DE SANGRE | INMUNOHEMATOLOGIA
200 | 1 | EXTERNO | DG THERM | GRIFOLS | DG THERM | 319-0004202 | 5 | SEMESTRAL | 5 | CIELD | BANCO DE SANGRE | INMUNOHEMATOLOGIA
202 | 1 | PROPIO | EXTRACTOR FR PLASMA | CENTRON | ES315 | 4079 | 5 | SEMESTRAL |  | CIELD | BANCO DE SANGRE | SEPARACION DE COMPONENTES
208 | 1 | PROPIO | MICROPIPETA | SUREPETTE | SPA-200 | RS1691 | 5 | SEMESTRAL |  | CIELD | BANCO DE SANGRE | INMUNOSEROLOGIA
209 | 1 | PROPIO | MICROPIPETA | SUREPETTE | SPA-100 | RS4608 | 5 | SEMESTRAL |  | CIELD | BANCO DE SANGRE | INMUNOHEMATOLOGIA
210 | 1 | PROPIO | MICROSCOPIO | OLYMPUS | CX22 | 3K85349 | 5 | SEMESTRAL |  | CIELD | BANCO DE SANGRE | INMUNOSEROLOGIA
211 | 1 | PROPIO | SELLADOR DE TUBOS | CENTRON | SE-250 | 2516165 | 5 | SEMESTRAL |  | CIELD | BANCO DE SANGRE | SEPARACION DE COMPONENTES
214 | 1 | PROPIO | TENSIOMETRO DIGITAL | GLUCO QUICK | P30 PLUS | 312-9214030000766 | 5 | SEMESTRAL |  | CIELD | BANCO DE SANGRE | SELECCION DE DONANTE
215 | 1 | PROPIO | TENSIOMETRO DIGITAL | GLUCO QUICK | P30 PLUS | 312-9214030000788 | 5 | SEMESTRAL |  | CIELD | BANCO DE SANGRE | SELECCION DE DONANTE
216 | 1 | PROPIO | TERMOMETRO INFRARROJO | MINIPA | MT-320 | 1130559982 | 5 | SEMESTRAL |  | CIELD | BANCO DE SANGRE | AREA DE TRABAJO
217 | 1 | PROPIO | TERMOHIGROMETRO DIGITAL | VICI | CTH-608 | MC-000092 | 5 | SEMESTRAL |  | CIELD | BANCO DE SANGRE | MALARIA
218 | 1 | PROPIO | TERMOHIGROMETRO DIGITAL | VICI | CTH-608 | MC-000093 | 5 | SEMESTRAL |  | CIELD | BANCO DE SANGRE | INMUNOHEMATOLOGIA
219 | 1 | PROPIO | TERMOHIGROMETRO DIGITAL | VICI | CTH-608 | MC-000091 | 5 | SEMESTRAL |  | CIELD | BANCO DE SANGRE | SEPARACION DE COMPONENTES
220 | 1 | PROPIO | TERMOHIGROMETRO DIGITAL | VICI | CTH-608 | MC-000094 | 5 | SEMESTRAL |  | CIELD | BANCO DE SANGRE | INMUNOSEROLOGIA
221 | 1 | PROPIO | TERMOHIGROMETRO DIGITAL | VICI | CTH-608 | MC-000087 | 5 | SEMESTRAL |  | CIELD | BANCO DE SANGRE | ALMACENAMIENTO Y ETIQUETADO DE COMPONENTES
222 | 1 | PROPIO | TERMOHIGROMETRO DIGITAL | VICI | CTH-608 | MC-000088 | 5 | SEMESTRAL |  | CIELD | BANCO DE SANGRE | FLEBOTOMIA
223 | 1 | PROPIO | TERMOHIGROMETRO DIGITAL | VICI | CTH-608 | MC-000095 | 5 | SEMESTRAL |  | CIELD | BANCO DE SANGRE | ALMACEN
224 | 1 | PROPIO | TERMOHIGROMETRO DIGITAL | VICI | CTH-608 | MC-000090 | 5 | SEMESTRAL |  | CIELD | BANCO DE SANGRE | DISPOSITIVO DE CAMPAÑA
225 | 1 | PROPIO | TERMOHIGROMETRO DIGITAL | VICI | CTH-608 | MC-000089 | 5 | SEMESTRAL |  | CIELD | BANCO DE SANGRE | SELECCION DE DONANTE
226 | 1 | PROPIO | TERMOMETRO DIGITAL | HALTHEN | N/A | 11006 | 5 | SEMESTRAL |  | CIELD | BANCO DE SANGRE | NEVERA / INMUNOHEMATOLOGIA
227 | 1 | PROPIO | TERMOMETRO DIGITAL | HALTHEN | N/A | 11008 | 5 | SEMESTRAL |  | CIELD | BANCO DE SANGRE | CONGELADOR / PLASMA FRESCOS CONGELADOS
228 | 1 | PROPIO | TERMOMETRO DIGITAL | HALTHEN | N/A | 11005 | 5 | SEMESTRAL |  | CIELD | BANCO DE SANGRE | CONGELADOR / CRIOPRECIPITADOS
229 | 1 | PROPIO | TERMOMETRO DIGITAL | HALTHEN | N/A | 11004 | 5 | SEMESTRAL |  | CIELD | BANCO DE SANGRE | SEROTECA
230 | 1 | PROPIO | TERMOMETRO DIGITAL | HALTHEN | N/A | 11007 | 5 | SEMESTRAL |  | CIELD | BANCO DE SANGRE | NEVERA / UNIDADES NO DISPONIBLRE
231 | 1 | PROPIO | TERMOMETRO DIGITAL | HALTHEN | N/A | 11010 | 5 | SEMESTRAL |  | CIELD | BANCO DE SANGRE | NEVERA / ALMACEN
233 | 1 | PROPIO | TERMOMETRO DIGITAL | HALTHEN | N/A | 11002 | 5 | SEMESTRAL |  | CIELD | BANCO DE SANGRE | UNIDADES VALIDADAS
1109 | 1 | EXTERNO | SEPARADOR DE COMPONENTES SANGUINEOS | MACOPHARMA | MACOPRESS | 2506516 | 5 | SEMESTRAL | 5 | CIELD | BANCO DE SANGRE | SEPARACION DE COMPONENTES
1110 | 1 | EXTERNO | HEMOGLOBINOMETRO | DIASPECT | 90C.003 | S12T2505 | 5 | SEMESTRAL | 5 | CIELD | BANCO DE SANGRE | SELECCION DE DONANTE
1111 | 1 | EXTERNO | ANALIZADOR MODULAR | ROCHE | COBAS E411 | 16K4-23 | 5 | SEMESTRAL | 5 | CIELD | BANCO DE SANGRE | INMUNOSEROLOGIA
1181 | 1 | PROPIO | MONITOR DE SIGNOS VITALES | BIOLIGGT | M8000 | M005E006347 | 4 | SEMESTRAL |  | CIELD | UNIDAD DE ENDOSCOPIA | RECUPERACION
988 | 1 | PROPIO | BALANZA ANALITICA | LEXUS | HIPPEX-S | LT40049 | 4 | ANUAL |  | CIELD | CENTRAL DE MEZCLAS | MAGISTRALES REEMPAQUE Y REENVASE
989 | 1 | PROPIO | BALANZA GRAMERA | TRUMAX | MX-H | YS153470 | 4 | ANUAL |  | CIELD | CENTRAL DE MEZCLAS | CONTROL DE CALIDAD
990 | 1 | PROPIO | BALANZA GRAMERA | OHAUS | SP4001 | B342880794 | 4 | ANUAL |  | CIELD | CENTRAL DE MEZCLAS | PREPARADOS ESTERILES
991 | 1 | PROPIO | BALANZA GRAMERA | OHAUS | SP4001 | B347022293 | 4 | ANUAL |  | CIELD | CENTRAL DE MEZCLAS | CONTROL DE CALIDAD
993 | 1 | PROPIO | CABINA DE SEGURIDAD BIOLOGICA | TELSTAR | BIO II ADVANCE 4 | 514842 | 4 | ANUAL | 4 | CIELD | CENTRAL DE MEZCLAS | ANTIBIOTICOS
995 | 1 | PROPIO | EQUIPO DE FILTRACION POR MEMBRANA | THOMAS | 1630 | 51300008812 | 4 | ANUAL |  | CIELD | CENTRAL DE MEZCLAS | AREA DE TRABAJO
1012 | 1 | PROPIO | TERMOHIGROMETRO | HTC | HTC-2 | MC-000923 | 4 | ANUAL |  | CIELD | CENTRAL DE MEZCLAS | BODEGA
1132 | 1 | PROPIO | TERMOMETRO DIGITAL | HALTHEN | N/A | MC-002484 | 4 | ANUAL |  | CIELD | CENTRAL DE MEZCLAS | CADENA DE FRIO NEVERA 2
1133 | 1 | PROPIO | TERMOHIGROMETRO DIGITAL | HTC | HTC-2 | MC-00214 | 4 | ANUAL |  | CIELD | CENTRAL DE MEZCLAS | AREA TENCICA
1191 | 1 | PROPIO | TERMOMETRO DE PUNZON | TAYLOR | 9841 | MC-002005 | 4 | ANUAL |  | CIELD | CENTRAL DE MEZCLAS | CENTRAL DE MESCLAS
1192 | 1 | PROPIO | TERMOMETRO DIGITAL | HALTHEN | N/A | MC-001951 | 4 | ANUAL |  | CIELD | CENTRAL DE MEZCLAS | BODEGA/NEVERA
1194 | 1 | PROPIO | TERMOMETRO DIGITAL | HALTHEN | N/A | MC-002483 | 4 | ANUAL |  | CIELD | CENTRAL DE MEZCLAS | CADENA DE FRIO
1195 | 1 | PROPIO | TERMOMETRO DIGITAL | HALTHEN | N/A | MC-002480 | 4 | ANUAL |  | CIELD | CENTRAL DE MEZCLAS | CADENA DE FRIO/NEVERA
783 | 1 | PROPIO | BASCULA DIGITAL | KEX GERMANY | EB-9003 | N/A | 6 | SEMESTRAL |  | CSI | UCI PISO 2 | STAR DE ENFERMERIA
784 | 1 | PROPIO | BALANZA GRAMERA | N/A | N/A | N/A | 6 | SEMESTRAL |  | CSI | UCI PISO 2 | SALA GENERAL
785 | 1 | PROPIO | DESFIBRILADOR | HEWLETT PACKARD | M1722A | 3525AD8329 | 6 | SEMESTRAL |  | CSI | UCI PISO 2 | CARRO DE PARO
787 | 1 | PROPIO | ELETROCARDIOGRAFO | EDAN | SE-3 | 309025-M14201460014 | 6 | SEMESTRAL |  | CSI | UCI PISO 2 | STAR DE EMFERMERIA
788 | 1 | PROPIO | EQUIPO DE ORGANOS | WELCH ALLYN | 727 | N/A | 6 | SEMESTRAL |  | CSI | UCI PISO 2 | STAR DE ENFERMERIA
789 | 1 | PROPIO | INFUSOR | RIESTER | METPACK 5270 | 121250978 | 6 | SEMESTRAL |  | CSI | UCI PISO 2 | STAR DE ENFERMERIA
790 | 1 | PROPIO | LARINGOSCOPIO | WELCH ALLYN | 60813 | N/A | 6 | SEMESTRAL |  | CSI | UCI PISO 2 | CARRO DE PARO
791 | 1 | PROPIO | LARINGOSCOPIO | WELCH ALLYN | 60813 | N/A | 6 | SEMESTRAL |  | CSI | UCI PISO 2 | CARRO DE PARO
792 | 1 | PROPIO | MARCAPASOS EXTERNO | MEDTRONIC | 5375 | CE1012389P | 6 | SEMESTRAL |  | CSI | UCI PISO 2 | CARRO DE PARO
793 | 1 | PROPIO | MONITOR DE SIGNOS VITALES | EDAN | M80 | 332207-M13600410002 | 6 | SEMESTRAL |  | CSI | UCI PISO 2 | CUBICILO 1
798 | 1 | PROPIO | MONITOR DE SIGNOS VITALES | EDAN | M80 | 332207-M13A01840012 | 6 | SEMESTRAL |  | CSI | UCI PISO 2 | CUBICULO 6
799 | 1 | PROPIO | MONITOR DE SIGNOS VITALES | EDAN | M80 | 332207-M1390130014 | 6 | SEMESTRAL |  | CSI | UCI PISO 2 | CUBICULO 7
800 | 1 | PROPIO | MONITOR DE SIGNOS VITALES | EDAN | M80 | 332207-M13901320005 | 6 | SEMESTRAL |  | CSI | UCI PISO 2 | CUBICULO 8
801 | 1 | PROPIO | MONITOR DE SIGNOS VITALES | EDAN | M80 | 332207-M13A01840006 | 6 | SEMESTRAL |  | CSI | UCI PISO 2 | CUBICULO 9
803 | 1 | PROPIO | MONITOR DE SIGNOS VITALES | EDAN | M80 | 332207-M1390132012 | 6 | SEMESTRAL |  | CSI | UCI PISO 2 | CUBICULO 11
804 | 1 | PROPIO | MONITOR DE SIGNOS VITALES | EDAN | M80 | 332207-M13901320003 | 6 | SEMESTRAL |  | CSI | UCI PISO 2 | CUBICULO 12
805 | 1 | PROPIO | MONITOR DE SIGNOS VITALES | EDAN | M50 | 33021-M13301820040 | 6 | SEMESTRAL |  | CSI | UCI PISO 2 | TRANSPORTE
806 | 1 | PROPIO | PULSOXIMETRO | EDAN | H100B | 316036-M13900860141 | 6 | SEMESTRAL |  | CSI | UCI PISO 2 | STAR DE ENFERMERIA
807 | 1 | PROPIO | TENSIOMETRO | GMD | DIAGNOSTIC | 13045033 | 6 | SEMESTRAL |  | CSI | UCI PISO 2 | STAR DE ENFERMERIA
808 | 1 | PROPIO | VENTILADOR MECANICO | PURITAN BENNETT | 840 | 3510030220 | 6 | SEMESTRAL |  | CSI | UCI PISO 2 | TERAPIA
810 | 1 | PROPIO | BASCULA ANALOGICA | HEALTH O METER | 160KG | 1600014789 | 1 | SEMESTRAL |  | CSI | CONSULTA EXTERNA | CONSULTORIO 2
812 | 1 | PROPIO | PESA BEBE | SECA | 354 | A35408008040102 | 1 | SEMESTRAL |  | CSI | CONSULTA EXTERNA | CONSULTORIO 1
813 | 1 | PROPIO | ELECTROCARDIOGRAFO | EDAN | SE-3 | SE33A0308563652B | 1 | SEMESTRAL |  | CSI | CONSULTA EXTERNA | CONSULORIO 2
814 | 1 | PROPIO | EQUIPO DE ORGANOS | WELCH ALLYN | 727 | N/A | 1 | SEMESTRAL |  | CSI | CONSULTA EXTERNA | CONSULTORIO 1
815 | 1 | PROPIO | EQUIPO DE ORGANOS | WELCH ALLYN | 727 | N/A | 1 | SEMESTRAL |  | CSI | CONSULTA EXTERNA | CONSULTORIO 2
816 | 1 | PROPIO | PULSOXIMETRO | EDAN | H100B | 316036-M13900860146 | 1 | SEMESTRAL |  | CSI | CONSULTA EXTERNA | CONSULORIO 3
817 | 1 | PROPIO | TENSIOMETRO | N/A | N/A | N/A | 1 | SEMESTRAL |  | CSI | CONSULTA EXTERNA | CONSULORIO 2
818 | 1 | PROPIO | TENSIOMETRO | ALPK2 | 1969 | 46514 | 1 | SEMESTRAL |  | CSI | CONSULTA EXTERNA | CONSULORIO 3
819 | 1 | PROPIO | TENSIOMETRO | ALPK2 | N/A | 589357 | 1 | SEMESTRAL |  | CSI | CONSULTA EXTERNA | CONSULORIO 1
820 | 1 | PROPIO | TENSIOMETRO PEDIATRICO | N/A | N/A | N/A | 1 | SEMESTRAL |  | CSI | CONSULTA EXTERNA | CONSULORIO 3
823 | 1 | PROPIO | BASCULA DIGITAL | KEX GERMANY | EB-9003 | N/A | 2 | CUATRIMESTRAL |  | CSI | CIRUGIA | RECUPERACION
827 | 1 | PROPIO | ELECTROCARDIOGRAFO | BLT | BLT1203B | E023E333548 | 2 | CUATRIMESTRAL |  | CSI | CIRUGIA | RECUPERACION
828 | 1 | PROPIO | ELECTROBISTURI | VALLEYLAB | FORCE 2 | FOH10938T | 2 | CUATRIMESTRAL |  | CSI | CIRUGIA | QUIROFANO 1
868 | 1 | PROPIO | ELECTROCARDIOGRAFO | BLT | BLT1203B | E023E000532 | 6 | SEMESTRAL |  | CSI | HOSPITALIZACION PISO 2 | STAR DE ENFERMERIA
869 | 1 | PROPIO | EQUIPO DE ORGANOS | WELCH ALLYN | 727 | N/A | 6 | SEMESTRAL |  | CSI | HOSPITALIZACION PISO 2 | STAR DE ENFERMERIA
870 | 1 | PROPIO | LARINGOSCOPIO | WELCH ALLYN | 60300 | N/A | 6 | SEMESTRAL |  | CSI | HOSPITALIZACION PISO 2 | STAR DE ENFERMERIA
871 | 1 | PROPIO | LARINGOSCOPIO | WELCH ALLYN | 60813 | N/A | 6 | SEMESTRAL |  | CSI | HOSPITALIZACION PISO 2 | CARRO DE PARO
873 | 1 | PROPIO | PESA DE PISO MECANICA | SECA | 700-1021994 | 5700-223048581 | 6 | SEMESTRAL |  | CSI | HOSPITALIZACION PISO 2 | STAR DE ENFERMERIA
880 | 1 | PROPIO | LARINGOSCOPIO | WELCH ALLYN | 60813 | N/A | 4 | SEMESTRAL |  | CSI | HOSPITALIZACION PISO 3 B/A | STAR DE ENFERMERIA
889 | 1 | PROPIO | BASCULA DIGITAL | KEX GERMANY | EB-9003 | N/A | 9 | ANUAL |  | CSI | IMAGENOLOGIA | AREA DE TRABAJO
890 | 1 | PROPIO | ECOGRAFO | GENERAL ELECTRIC | LOGIQ 3 | 26436WS6 | 9 | ANUAL |  | CSI | IMAGENOLOGIA | ECOGRAFIA
891 | 1 | PROPIO | DIGITALIZADOR | CARESTREAM | CLASSIC | 1001411 | 9 | ANUAL |  | CSI | IMAGENOLOGIA | AREA DE TRABAJO
892 | 1 | PROPIO | IMPRESORA DEL DIGITALIZADOR | CARESTREAM | DRYVIEW 5700 | 57031396 | 9 | ANUAL |  | CSI | IMAGENOLOGIA | AREA DE TRABAJO
894 | 1 | PROPIO | RAYOSX FIJO | TXR | 325 D | 32969 | 9 | ANUAL |  | CSI | IMAGENOLOGIA | SALA DE RAYOS X
896 | 1 | PROPIO | TOMOGRAFO | GENERAL ELECTRIC | 236966-2 | 172032HM5 | 9 | ANUAL |  | CSI | IMAGENOLOGIA | TOMOGRAFIA
899 | 1 | PROPIO | BASCULA ANALOGICA | HEALTH O METER | 160KG | 1600011656 | 5 | SEMESTRAL |  | CSI | UCI PISO 3 | STAR DE ENFERMERIA
900 | 1 | PROPIO | DESFIBRILADOR | MINDRAY | BENEHEART D6 | DC-3C010369 | 5 | SEMESTRAL |  | CSI | UCI PISO 3 | CARRO DE PARO
901 | 1 | PROPIO | EQUIPO DE ORGANOS | WELCH ALLYN | 727 | N/A | 5 | SEMESTRAL |  | CSI | UCI PISO 3 | STAR DE ENFERMERIA
902 | 1 | PROPIO | ELECTROCARDIOGRAFO | EDAN | SE-3 | 309025-M14400510023 | 5 | SEMESTRAL |  | CSI | UCI PISO 3 | STAR DE ENFERMERIA
903 | 1 | PROPIO | INFUSOR | RIESTER | METPACK 5270 | 140361942 | 5 | SEMESTRAL |  | CSI | UCI PISO 3 | CUARTO DE EQUIPOS
904 | 1 | PROPIO | INFUSOR | RIESTER | METPACK 5270 | 140677241 | 5 | SEMESTRAL |  | CSI | UCI PISO 3 | STAR DE ENFERMERIA
905 | 1 | PROPIO | INFUSOR | RIESTER | METPACK 5270 | 130731879 | 5 | SEMESTRAL |  | CSI | UCI PISO 3 | CUARTO DE EQUIPOS
906 | 1 | PROPIO | INFUSOR | RIESTER | METPACK | 151024981 | 5 | SEMESTRAL |  | CSI | UCI PISO 3 | CUARTO DE EQUIPOS
907 | 1 | PROPIO | INFUSOR | RIESTER | METPACK | 461873 | 5 | SEMESTRAL |  | CSI | UCI PISO 3 | CUARTO DE EQUIPOS
908 | 1 | PROPIO | INFUSOR | UNIMED | PL-500 | NO TIENE | 5 | SEMESTRAL |  | CSI | UCI PISO 3 | CUARTO DE EQUIPOS
909 | 1 | PROPIO | INFUSOR | UNIMED | PL-1000 | NO TIENE | 5 | SEMESTRAL |  | CSI | UCI PISO 3 | CUARTO DE EQUIPOS
910 | 1 | PROPIO | INFUSOR | UNIMED | PL-1000 | NO TIENE | 5 | SEMESTRAL |  | CSI | UCI PISO 3 | CUARTO DE EQUIPOS
911 | 1 | PROPIO | INFUSOR | INIMED | PL-1000 | NO TIENE | 5 | SEMESTRAL |  | CSI | UCI PISO 3 | CUARTO DE EQUIPOS
912 | 1 | PROPIO | LARINGOSCOPIO | WELCH ALLYN | 60813 | N/A | 5 | SEMESTRAL |  | CSI | UCI PISO 3 | CARRO DE PARO
913 | 1 | PROPIO | LARINGOSCOPIO | WELCH ALLYN | 60813 | N/A | 5 | SEMESTRAL |  | CSI | UCI PISO 3 | CARRO DE PARO
914 | 1 | PROPIO | MANOMETRO | VBM | 123 | 1637821 | 5 | SEMESTRAL |  | CSI | UCI PISO 3 | TERAPIA RESPITARIA
915 | 1 | PROPIO | MANTA TERMICA | CONAIR | 4P01RB | 08PA10950 | 5 | SEMESTRAL |  | CSI | UCI PISO 3 | TERAPIA
917 | 1 | PROPIO | MONITOR DE SIGNOS VITALES | EDAN | M80 | 332278-M14201530010 | 5 | SEMESTRAL |  | CSI | UCI PISO 3 | CUBICULO 2
919 | 1 | PROPIO | MONITOR DE SIGNOS VITALES | EDAN | M80 | 332207-M123A01850006 | 5 | SEMESTRAL |  | CSI | UCI PISO 3 | CUBICULO 4
1196 | 1 | PROPIO | TERMOMETRO DIGITAL | HALTHEN | N/A | MC-002482 | 4 | ANUAL |  | CIELD | CENTRAL DE MEZCLAS | CADENA DE FRIO/NEVERA
927 | 1 | PROPIO | MONITOR DE SIGNOS VITALES | EDAN | M80 | 332278-M14201530009 | 5 | SEMESTRAL |  | CSI | UCI PISO 3 | CUBICULO 12
929 | 1 | PROPIO | MONITOR DE SIGNOS VITALES | EDAN | M80 | 332278-M14201530005 | 5 | SEMESTRAL |  | CSI | UCI PISO 3 | CUBICULO 14
931 | 1 | PROPIO | MONITOR DE SIGNOS VITALES | EDAN | M80 | 332278-M14102020002 | 5 | SEMESTRAL |  | CSI | UCI PISO 3 | CUBICULO 16
935 | 1 | PROPIO | MONITOR DE SIGNOS VITALES | EDAN | M50 | 333123-M14408140056 | 5 | SEMESTRAL |  | CSI | UCI PISO 3 | MONITOR DE TRANSPORTE
936 | 1 | PROPIO | PULSOXIMETRO | EDAN | H100B | 316036-M13900860148 | 5 | SEMESTRAL |  | CSI | UCI PISO 3 | STAR DE ENFERMERIA
937 | 1 | PROPIO | SUCCIONADOR | JMAFI | SXT-5A | L6.14.020 | 5 | SEMESTRAL |  | CSI | UCI PISO 3 | TERAPIA
939 | 1 | PROPIO | TENSIOMETRO | GMD | DIAGNOSTIC | 1304442 | 5 | SEMESTRAL |  | CSI | UCI PISO 3 | STAR DE ENFERMERIA
940 | 1 | PROPIO | VIBRO PERCUTOR | BILT RITE | 10-65100 | N/A | 5 | SEMESTRAL |  | CSI | UCI PISO 3 | TERAPIA
941 | 1 | PROPIO | VENTILADOR MECANICO | UNI-VENT | 745M | 100183 | 5 | SEMESTRAL |  | CSI | UCI PISO 3 | TRANSPORTE
942 | 1 | PROPIO | VENTILADOR MECANICO | PURITAN BENNETT | 840 | 3510032620 | 5 | SEMESTRAL |  | CSI | UCI PISO 3 | CUBICULO 2
946 | 1 | PROPIO | VENTILADOR MECANICO | PURITAN BENNETT | 840 | 3510032794 | 5 | SEMESTRAL |  | CSI | UCI PISO 3 | CUBICULO 19
948 | 1 | PROPIO | VENTILADOR MECANICO | PURITAN BENNETT | 840 | 3510052777 | 5 | SEMESTRAL |  | CSI | UCI PISO 3 | CUBICULO 6
950 | 1 | PROPIO | VENTILADOR MECANICO | PURITAN BENNETT | 840 | 3510052802 | 5 | SEMESTRAL |  | CSI | UCI PISO 3 | CUBICULO 8
951 | 1 | PROPIO | VENTILADOR MECANICO | PURITAN BENNETT | 840 | 3510052803 | 5 | SEMESTRAL |  | CSI | UCI PISO 3 | CUBICULO 9
952 | 1 | PROPIO | VENTILADOR MECANICO | PURITAN BENNETT | 840 | 3510052804 | 5 | SEMESTRAL |  | CSI | UCI PISO 3 | CUBICULO 10
954 | 1 | PROPIO | VENTILADOR MECANICO | PURITAN BENNETT | 840 | 3510052961 | 5 | SEMESTRAL |  | CSI | UCI PISO 3 | CUBICULO 12
955 | 1 | PROPIO | VENTILADOR MECANICO | PURITAN BENNETT | 840 | 3510052985 | 5 | SEMESTRAL |  | CSI | UCI PISO 3 | CUBICULO 13
956 | 1 | PROPIO | VENTILADOR MECANICO | PURITAN BENNETT | 840 | 3510052989 | 5 | SEMESTRAL |  | CSI | UCI PISO 3 | CUBICULO 14
957 | 1 | PROPIO | VENTILADOR MECANICO | PURITAN BENNETT | 840 | 3510062265 | 5 | SEMESTRAL |  | CSI | UCI PISO 3 | CUBICULO 15
958 | 1 | PROPIO | VENTILADOR MECANICO | PURITAN BENNETT | 840 | 3510062282 | 5 | SEMESTRAL |  | CSI | UCI PISO 3 | CUBICULO 16
959 | 1 | PROPIO | VENTILADOR MECANICO | PURITAN BENNETT | 840 | 3510062311 | 5 | SEMESTRAL |  | CSI | UCI PISO 3 | CUBICULO 17
960 | 1 | PROPIO | VENTILADOR MECANICO | PURITAN BENNETT | 840 | 3510063732 | 5 | SEMESTRAL |  | CSI | UCI PISO 3 | CUBICULO 18
961 | 1 | PROPIO | VENTILADOR MECANICO | PURITAN BENNETT | 840 | 4200099879 | 5 | SEMESTRAL |  | CSI | UCI PISO 3 | CUARTO DE EQUIPOS
962 | 1 | PROPIO | BASCULA MECANICA | DETEC | N/A | N/A | 1 | SEMESTRAL |  | CSI | URGENCIAS | TRIAGE
963 | 1 | PROPIO | BASCULA MECANICA | KEX GERMANY | EB-9003 | N/A | 1 | SEMESTRAL |  | CSI | URGENCIAS | STAR DE ENFERMERIA
964 | 1 | PROPIO | DESFIBRILADOR | MINDRAY | BENEHEART D3 | EL45013594 | 1 | SEMESTRAL |  | CSI | URGENCIAS | CARRO DE PARO
965 | 1 | PROPIO | DOPPLER FETAL | SONOTRAX | BASIC | STAB08A49929A | 1 | SEMESTRAL |  | CSI | URGENCIAS | REANIMACION
966 | 1 | PROPIO | ELECTROCARDIOGRAFO | BLT | BLT1203B | E023E000541 | 1 | SEMESTRAL |  | CSI | URGENCIAS | TRIAGE
967 | 1 | PROPIO | EQUIPO DE ORGANOS | WELCH ALLYN | 727 | N/A | 1 | SEMESTRAL |  | CSI | URGENCIAS | STAR DE ENFERMERIA
969 | 1 | PROPIO | LARINGOSCOPIO | WELCH ALLYN | 60814 | N/A | 1 | SEMESTRAL |  | CSI | URGENCIAS | PROCEDIMIENTOS
971 | 1 | PROPIO | MONITOR DE SIGNOS VITALES | EDAN | M80 | 332207-M13A01850003 | 1 | SEMESTRAL |  | CSI | URGENCIAS | TRIAGE
972 | 1 | PROPIO | MONITOR DE SIGNOS VITALES | EDAN | M80 | 332207-M13901320008 | 1 | SEMESTRAL |  | CSI | URGENCIAS | PROCEDIMIENTO
973 | 1 | PROPIO | PULSOXIMETRO | EDAN | H100B | 316036-M13A01660038 | 1 | SEMESTRAL |  | CSI | URGENCIAS | STAR DE ENFERMERIA
974 | 1 | PROPIO | TENSIOMETRO | ALPK2 | 1969 | 45796 | 1 | SEMESTRAL |  | CSI | URGENCIAS | REANIMACION
1043 | 1 | PROPIO | CENTRIFUGA DE TARJETA | GRIFOLS | DG SPIN | 320-0003489 | 3 | SEMESTRAL |  | CSI | LABORATORIO CLINICO | SEPARACION DE MUESTRAS
1044 | 1 | PROPIO | INCUBADORA DE TARJETA | GRIFOLS | DG THERM | 319-0001170 | 3 | SEMESTRAL |  | CSI | LABORATORIO CLINICO | SEPARACIÓN DE MUESTRAS
1045 | 1 | PROPIO | MICROPIPETA | ACCUMAX | SMART | GK196373 | 3 | SEMESTRAL |  | CSI | LABORATORIO CLINICO | UNIDAD TRANSFUCIONAL
1046 | 1 | PROPIO | MICROPIPETA | ACCUMAX | 5-500UL | IF451024 | 3 | SEMESTRAL |  | CSI | LABORATORIO CLINICO | SEPARACION DE MUESTRAS
1049 | 1 | PROPIO | TERMOMETRO DIGITAL | ALLA FRANCE | N/A | MC-00599 | 3 | SEMESTRAL |  | CSI | LABORATORIO CLINICO | UNIDAD TRANSFUSIONAL
1051 | 1 | PROPIO | AGITADOR DE MAZZINIE | BOECO | OS-20 | 010108-1303-0107 | 3 | SEMESTRAL |  | CSI | LABORATORIO CLINICO | AREA DE TRABAJO
1053 | 1 | PROPIO | ANALIZADOR DE HEMATOLOGIA | MINDRAY | BC5800 | RW-2A002108 | 3 | SEMESTRAL |  | CSI | LABORATORIO CLINICO | AREA DE TRABAJO
1054 | 1 | PROPIO | SELECTRA | VITAL SCIENTIFIC | XL SERIES | 2241038 | 3 | SEMESTRAL |  | CSI | LABORATORIO CLINICO | AREA DE TRABAJO
1055 | 1 | PROPIO | EQUIPO DE HEMOCULTIVO | BIOMERIEUX | BACT ALLERT | 205B3860 | 3 | SEMESTRAL |  | CSI | LABORATORIO CLINICO | MICROBIOLOGIA
1056 | 1 | PROPIO | MICROSCAN | SIEMENS | SCAN4 | 7823 | 3 | SEMESTRAL |  | CSI | LABORATORIO CLINICO | UNIDAD TRANSFUCIONAL
1058 | 1 | PROPIO | COAGULOMETRO | ACL | ACL 3000 | 98028973 | 3 | SEMESTRAL |  | CSI | LABORATORIO CLINICO | AREA DE TRABAJO
1063 | 1 | PROPIO | MICROPIPETA | ACCUMAX | 5-500UL | GG192572 | 3 | SEMESTRAL |  | CSI | LABORATORIO CLINICO | AREA DE TRABAJO
1067 | 1 | PROPIO | PIANO CUENTA CELULAS | KRAMER | IMP001 | 833 | 3 | SEMESTRAL |  | CSI | LABORATORIO CLINICO | AREA DE TRABAJO
1068 | 1 | PROPIO | ROTADOR DE TUBOS | BOECO | BIO RS-24 | 010133-1108-0230 | 3 | SEMESTRAL |  | CSI | LABORATORIO CLINICO | AREA DE TRABAJO
1091 | 1 | PROPIO | VENTILADOR MECANICO | PURITAN BENNET | 840 | 3110062304 | 5 | SEMESTRAL |  | CSI | UCI PISO 3 | TERAPIA RESPIRATORIA
1092 | 1 | PROPIO | MONITOR DE SIGNOS VITALES | EDAN | M80 | 332207-M13A01840011 | 6 | SEMESTRAL |  | CSI | UCI PISO 2 | CUBICULO 3
1093 | 1 | PROPIO | MONITOR DE SIGNOS VITALES | EDAN | M80 | 332207-M13A01850002 | 6 | SEMESTRAL |  | CSI | UCI PISO 2 | CUBICULO 4
1094 | 1 | PROPIO | MONITOR DE SIGNOS VITALES | EDAN | M80 | 332207-M13901320012 | 6 | SEMESTRAL |  | CSI | UCI PISO 2 | CUBICULO 11
1095 | 1 | PROPIO | MONITOR DE SIGNOS VITALES | EDAN | M80 | 332207-M13901320014 | 6 | SEMESTRAL |  | CSI | UCI PISO 2 | CUBICULO 7
1096 | 1 | PROPIO | MONITOR DE SIGNOS VITALES | EDAN | M80 | 332207-M12A01840014 | 6 | SEMESTRAL |  | CSI | UCI PISO 2 | CUBICULO 2
1097 | 1 | PROPIO | VENTILADOR MECANICO | PURITAN BENNET | 840 | 3510062230 | 6 | SEMESTRAL |  | CSI | UCI PISO 2 | TERAPIA RESPIRATORIA
1098 | 1 | PROPIO | BALANZA GRAMERA | NA | N/A | N/A | 5 | SEMESTRAL |  | CSI | UCI PISO 3 | STAR DE ENFERMERIA
1117 | 1 | PROPIO | TENSIOMETRO | N/A | N/A | 421737 | 1 | SEMESTRAL |  | CSI | URGENCIAS | REANIMACION
1161 | 1 | PROPIO | ELECTROBISTURI | VALLEYLAB | FORCE 2 | F2119520T | 2 | CUATRIMESTRAL |  | CSI | CIRUGIA | QUIROFANO 1
1162 | 1 | PROPIO | ELECTROCARDIOGRAFO | BLT | BLT1203B | E023E000548 | 2 | CUATRIMESTRAL |  | CSI | CIRUGIA | RECUPERACION
1214 | 1 | PROPIO | TENSIOMETRO | TENSO MED | 197 | N/A | 4 | SEMESTRAL |  | CSI | HOSPITALIZACION PISO 3 B/B | N/A
178 | 1 | PROPIO | VENTILADOR MECANICO | SECHRIST | IV-200 | 2822 | 2 | SEMESTRAL |  | CEMIC | UCI NEONATAL | TERAPIA
177 | 1 | PROPIO | VENTILADOR MECANICO | SECHRIST | IV-100B | 8636 | 2 | SEMESTRAL |  | CEMIC | UCI NEONATAL | TERAPIA
176 | 1 | PROPIO | VENTILADOR MECANICO | SECHRIST | IV-100B | 6989 | 2 | SEMESTRAL |  | CEMIC | UCI NEONATAL | TERAPIA
175 | 1 | PROPIO | VENTILADOR MECANICO | SECHRIST | IV-100B | 6219 | 2 | SEMESTRAL |  | CEMIC | UCI NEONATAL | TERAPIA
174 | 1 | PROPIO | VENTILADOR MECANICO | SECHRIST | IV-100B | 4783 | 2 | SEMESTRAL |  | CEMIC | UCI NEONATAL | TERAPIA
173 | 1 | PROPIO | VENTILADOR MECANICO | SECHRIST | IV-100B | 3311 | 2 | SEMESTRAL |  | CEMIC | UCI NEONATAL | TERAPIA
172 | 1 | PROPIO | VENTILADOR MECANICO | SECHRIST | IV-100B | 831 | 2 | SEMESTRAL |  | CEMIC | UCI NEONATAL | TERAPIA
147 | 1 | PROPIO | MONITOR DE SIGNOS VITALES | EDAN | M50 | 333123-M15306190079 | 2 | SEMESTRAL |  | CEMIC | UCI NEONATAL | INTERMEDIO
89 | 1 | PROPIO | INCUBADORA | AIR-SHIELDS | C-550 | LY00415 | 2 | SEMESTRAL |  | CEMIC | UCI NEONATAL | SALA GENERAL
86 | 1 | PROPIO | INCUBADORA | AIR-SHIELDS | C-550 | N/A | 3 | CUATRIMESTRAL |  | CEMIC | CIRUGIA CEMIC | SALA GENERAL
76 | 1 | EXTERNO | EQUIPO DE OXIDO NITRICO | LINDE | AERONOX | V-444 | 2 | SEMESTRAL |  | CEMIC | UCI NEONATAL | TERAPIA RESPIRATORIO
75 | 1 | EXTERNO | EQUIPO DE OXIDO NITRICO | LINDE | AERONOX | V-412 | 2 | SEMESTRAL |  | CEMIC | UCI NEONATAL | TERAPIA RESPIRATORIO
1197 | 1 | PROPIO | TERMOMETRO DIGITAL | HALTHEN | N/A | MC-002494 | 4 | ANUAL |  | CIELD | CENTRAL DE MEZCLAS | FARMACIA
1198 | 1 | PROPIO | TERMOMETRO DIGITAL | HALTHEN | N/A | MC-002481 | 4 | ANUAL |  | CIELD | CENTRAL DE MEZCLAS | FARMACIA
1199 | 1 | PROPIO | TERMOHIDROMETRO | HTC | HTC-2 | MC-000924 | 4 | ANUAL |  | CIELD | CENTRAL DE MEZCLAS | POST ELABORACION
1200 | 1 | PROPIO | TERMOHIGROMETRO | HTC | HTC-2 | MC-002405 | 4 | ANUAL |  | CIELD | CENTRAL DE MEZCLAS | PREALISTAMIENTO
1201 | 1 | PROPIO | TERMOHIGROMETRO | HTC | HTC-2 | MC-002626 | 4 | ANUAL |  | CIELD | CENTRAL DE MEZCLAS | ONCOLOGIA
1202 | 1 | PROPIO | TERMOHIGROMETRO | HTC | HTC-2 | MC-002629 | 4 | ANUAL |  | CIELD | CENTRAL DE MEZCLAS | ALISTAMIENTO
1203 | 1 | PROPIO | TERMOHIDROMETRO | HTC | HTC-2 | MC-002630 | 4 | ANUAL |  | CIELD | CENTRAL DE MEZCLAS | ANTIBIOTICOS
1205 | 1 | PROPIO | TERMOHIGROMETRO | HTC | HTC-2 | MC-002508 | 4 | ANUAL |  | CIELD | CENTRAL DE MEZCLAS | PREPARADOS ESTERILES
1207 | 1 | PROPIO | TERMOHIGROMETRO | HTC | HTC-2 | MC-002444 | 4 | ANUAL |  | CIELD | CENTRAL DE MEZCLAS | FARMACIA
1208 | 1 | PROPIO | TERMOHIGROMETRO | HTC | HTC-2 | MC-002443 | 4 | ANUAL |  | CIELD | CENTRAL DE MEZCLAS | FARMACIA
1211 | 1 | PROPIO | TERMOHIDROMETRO | HTC | HTC-2 | MC-002445 | 4 | ANUAL |  | CIELD | CENTRAL DE MEZCLAS | BODEGA 2
1212 | 1 | PROPIO | TERMOHIDROMETRO | HTC | HTC-2 | MC-002507 | 4 | ANUAL |  | CIELD | CENTRAL DE MEZCLAS | MAGISTRALES REEMPAQUE Y ENVASE
599 | 1 | EXTERNO | ECOGRAFO | GENERAL ELECTRIC | LOGIQ P7 | 500275SU7 | 12 | ANUAL |  | CIELD | IMAGENOLOGIA | ECOGRAFIA
601 | 1 | PROPIO | ECOGRAFO | GENERAL ELECTRIC | VOLUSON E8 | D16711 | 12 | ANUAL |  | CIELD | IMAGENOLOGIA | PERINATOLOGIA
611 | 1 | PROPIO | INTENSIDICADOR DE IMAGENES | GENERAL ELECTRIC | OEC 9800 PLUS | 85-7046-CMH | 12 | ANUAL |  | CIELD | IMAGENOLOGIA | CIRUGIA / QUIROFANO 3
612 | 1 | EXTERNO | INYECTOR DE MEDIO DE CONTRASTE | MEDRAD | STELLENT DUAL | 20114-8 | 12 | ANUAL |  | CIELD | IMAGENOLOGIA | TOMOGRAFO
682 | 1 | PROPIO | EQUIPO DE ORGANOS | WELCH ALLYN | 727 | N/A | 6 | ANUAL |  | CIELD | AMBULANCIA | MOVIL 319
685 | 1 | PROPIO | MONITOR DE SIGNOS VITALES | MINDRAY | MEC1000 | AQ-83110413 | 6 | ANUAL |  | CIELD | AMBULANCIA | MOVIL 319
687 | 1 | PROPIO | EQUIPO DE ORGANOS | WELCH ALLYN | 727 | N/A | 6 | ANUAL |  | CIELD | AMBULANCIA | MOVIL 320
688 | 1 | PROPIO | LARINGOSCOPIO | WELCH ALLYN | 60813 | N/A | 6 | ANUAL |  | CIELD | AMBULANCIA | MOVIL 320
694 | 1 | PROPIO | DESFIBRILADOR | ZOLL | CCT M SERIES | T04J64530 | 6 | ANUAL |  | CIELD | AMBULANCIA | MOVIL 402
696 | 1 | PROPIO | LARINGOSCOPIO | WELCH ALLYN | 60813 | N/A | 6 | ANUAL |  | CIELD | AMBULANCIA | MOVIL 402
698 | 1 | PROPIO | SUCCIONADOR | SMAFT | STX-5A | L2.14.027 | 6 | ANUAL |  | CIELD | AMBULANCIA | MOVIL 402
699 | 1 | PROPIO | TENSIOMETRO | GMD | DIAGNOSTIC | 13044061 | 6 | ANUAL |  | CIELD | AMBULANCIA | MOVIL 402
703 | 1 | PROPIO | MONITOR DE SIGNOS VITALES | MINDRAY | MEC1000 | AQ-81108319 | 6 | ANUAL |  | CIELD | AMBULANCIA | MOVIL 403
704 | 1 | PROPIO | SUCCIONADOR | SMAFT | STX-5A | L1.14.055 | 6 | ANUAL |  | CIELD | AMBULANCIA | MOVIL 403
706 | 1 | PROPIO | TENSIOMETRO | ALPK2 | 1969 | N/A | 6 | ANUAL |  | CIELD | AMBULANCIA | MOVIL 403
707 | 1 | PROPIO | DESFIBRILADOR | MINDRAY | BENEHEART D3 | EL-44013374 | 6 | ANUAL |  | CIELD | AMBULANCIA | MOVIL 404
708 | 1 | PROPIO | EQUIPO DE ORGANOS | WELCH ALLYN | 727 | N/A | 6 | ANUAL |  | CIELD | AMBULANCIA | MOVIL 404
709 | 1 | PROPIO | LARINGOSCOPIO | WELCH ALLYN | 60813 | N/A | 6 | ANUAL |  | CIELD | AMBULANCIA | MOVIL 404
711 | 1 | PROPIO | MONITOR DE SIGNOS VITALES | BIOLIGHT | M8000 | M005E006351 | 6 | ANUAL |  | CIELD | AMBULANCIA | MOVIL 404
717 | 1 | PROPIO | EQUIPO DE ORGANOS | WELCH ALLYN | 727 | N/A | 6 | ANUAL |  | CIELD | AMBULANCIA | MOVIL 405
719 | 1 | PROPIO | LARINGOSCOPIO | WELCH ALLYN | 60814 | N/A | 6 | ANUAL |  | CIELD | AMBULANCIA | MOVIL 405
721 | 1 | PROPIO | SUCCIONADOR | SMAFT | STX-5A | L17.14.012 | 6 | ANUAL |  | CIELD | AMBULANCIA | MOVIL 405
726 | 1 | PROPIO | PULSOXIMETRO | EDAN | H100B | 316036-M14200820009 | 6 | ANUAL |  | CIELD | AMBULANCIA | REFERENCIA
727 | 1 | PROPIO | PULSOXIMETRO | EDAN | H100B | 316036-M13900860111 | 6 | ANUAL |  | CIELD | AMBULANCIA | REFERENCIA
728 | 1 | PROPIO | PULSOXIMETRO | EDAN | H100B | N/A | 6 | ANUAL |  | CIELD | AMBULANCIA | REFERENCIA
729 | 1 | PROPIO | VENTILADOR MECANICO | FLIGHT MEDICAL | FLIGHT 60 | 14031375 | 6 | ANUAL |  | CIELD | AMBULANCIA | REFERENCIA
739 | 1 | PROPIO | MONITOR DE SIGNOS VITALES | EDAN | M50 | 333137-M14201560009 | 6 | ANUAL |  | CIELD | AMBULANCIA | MOVIL 893
740 | 1 | PROPIO | SUCCIONADOR | PULMO-MED | 7E-A | 246 | 6 | ANUAL |  | CIELD | AMBULANCIA | MOVIL 893
747 | 1 | PROPIO | EQUIPO DE ORGANOS | WELCH ALLYN | 727 | N/A | 6 | ANUAL |  | CIELD | AMBULANCIA | MOVIL 894
751 | 1 | PROPIO | LARINGOSCOPIO | WELCH ALLYN | 60813 | N/A | 6 | ANUAL |  | CIELD | AMBULANCIA | MOVIL 894
752 | 1 | PROPIO | LARINGOSCOPIO | WELCH ALLYN | 60814 | N/A | 6 | ANUAL |  | CIELD | AMBULANCIA | MOVIL 894
753 | 1 | PROPIO | SUCCIONADOR | SMAFT | STX-5A | L7.14.015 | 6 | ANUAL |  | CIELD | AMBULANCIA | MOVIL 894
765 | 1 | PROPIO | LARINGOSCOPIO | WELCH ALLYN | 60814 | N/A | 6 | ANUAL |  | CIELD | AMBULANCIA | MOVIL 896
766 | 1 | PROPIO | SUCCIONADOR | SMAFT | STX-5A | L17.14.012 | 6 | ANUAL |  | CIELD | AMBULANCIA | MOVIL 896
768 | 1 | PROPIO | TENSIOMETRO | ALPK2 | 1969 | 942627 | 6 | ANUAL |  | CIELD | AMBULANCIA | MOVIL 896
772 | 1 | PROPIO | DESFIBRILADOR | ZOLL | CTT MSERIES | T08C100399 | 6 | ANUAL |  | CIELD | AMBULANCIA | MOVIL 897
778 | 1 | PROPIO | LARINGOSCOPIO | WELCH ALLYN | 60814 | N/A | 6 | ANUAL |  | CIELD | AMBULANCIA | MOVIL 897
779 | 1 | PROPIO | SUCCIONADOR | SMAFT | STX-5A | L7.14.022 | 6 | ANUAL |  | CIELD | AMBULANCIA | MOVIL 897
780 | 1 | PROPIO | TENSIOMETRO | ALPK2 | 1969 | 943754 | 6 | ANUAL |  | CIELD | AMBULANCIA | MOVIL 897
781 | 1 | PROPIO | TENSIOMETRO | ALPK2 | 1969 | 937376 | 6 | ANUAL |  | CIELD | AMBULANCIA | MOVIL 897
782 | 1 | PROPIO | VENTILADOR MECANICO | UNI-VENT | 754 | 90924 | 6 | ANUAL |  | CIELD | AMBULANCIA | MOVIL 897
1075 | 1 | PROPIO | MONITOR DE SIGNOS VITALES | EDAN | M50 | 261245-M1770995601 | 6 | ANUAL |  | CIELD | AMBULANCIA | MOVIL 405
1081 | 1 | PROPIO | VENTILADOR MECANICO | UNI-VENT | 754 | 90137 | 6 | ANUAL |  | CIELD | AMBULANCIA | MOVIL 405
1082 | 1 | PROPIO | MONITOR DE SIGNOS VITALES | EDAN | M50 | 333021-M13301830005 | 6 | ANUAL |  | CIELD | AMBULANCIA | MOVIL 894
1083 | 1 | PROPIO | SUCCIONADOR | SMAFT | STX-5A | 0.L2.14 | 6 | ANUAL |  | CIELD | AMBULANCIA | MOVIL 894
1084 | 1 | PROPIO | TENSIOMETRO | PRESTIGE | N/A | 230739 | 6 | ANUAL |  | CIELD | AMBULANCIA | MOVIL 894
1085 | 1 | PROPIO | TENSIOMETRO | PRESTIGE | N/A | 201820 | 6 | ANUAL |  | CIELD | AMBULANCIA | MOVIL 894
1086 | 1 | PROPIO | DESFIBRILADOR EXTERNO AUTOMATICO | INSTRAMED | ISIS | 012017IS4967 | 6 | ANUAL |  | CIELD | AMBULANCIA | MOVIL 896
1087 | 1 | PROPIO | MONITOR DE SIGNOS VITALES | EDAN | M50 | 333123-M1506190013 | 6 | ANUAL |  | CIELD | AMBULANCIA | MOVIL 897
1088 | 1 | PROPIO | VENTILADOR MECANICO | MAGNAMED | OXYMAG | 4434 | 6 | ANUAL |  | CIELD | AMBULANCIA | REFERENCIA
1089 | 1 | PROPIO | SUCCIONADOR | SMAFT | STX-5A | 0.L2.14 | 6 | ANUAL |  | CIELD | AMBULANCIA | MOVIL 896
1100 | 1 | PROPIO | DESFIBRILADOR | MINDRAY | BENEHEART D3 | EL-59022678 | 6 | ANUAL |  | CIELD | AMBULANCIA | MOVIL 320
1101 | 1 | PROPIO | SUCCIONADOR | SMAFT | STX-5A | L19.16.043 | 6 | ANUAL |  | CIELD | AMBULANCIA | MOVIL 320
1102 | 1 | PROPIO | TENSIOMETRO | ALPK2 | 1969 | N/A | 6 | ANUAL |  | CIELD | AMBULANCIA | MOVIL 320
1217 | 1 | PROPIO | DESFIBRILADOR | MINDRAY | BENEHEARTH D3 | EL59022665 | 5 | SEMESTRAL |  | UICP | URGENCIAS PEDIATRICA | STAR DE ENFERMERIA
1216 | 1 | PROPIO | BASCULA DIGITAL PEDIATRICA | MINDRAY | 522KL | 52200011249 | 5 | SEMESTRAL |  | UICP | URGENCIAS PEDIATRICA | STAR DE ENFERMERIA
1215 | 1 | PROPIO | BASCULA DE PISO DIGITAL | SECA | 876 | 5876124168108 | 5 | SEMESTRAL |  | UICP | URGENCIAS PEDIATRICA | STAR DE ENFERMERIA
1177 | 1 | PROPIO | TENSIOMETRO | ALPK2 | 1969 | 627480 | 2 | SEMESTRAL |  | UICP | HOSPITALIZACION PEDIATRICA 2 PISO | STAR DE ENFERMERIA
1176 | 1 | PROPIO | TENSIOMETRO | ALPK2 | 1969 | 347568 | 2 | SEMESTRAL |  | UICP | HOSPITALIZACION PEDIATRICA 3 PISO | STAR DE ENFERMERIA
1120 | 1 | PROPIO | BASCULA DE PISO DIGITAL | SECA | 876 | 5876063161923 | 2 | SEMESTRAL |  | UICP | HOSPITALIZACION PEDIATRICA 3 PISO | STAR DE ENFERMERIA
1118 | 1 | PROPIO | BASCULA DE PISO DIGITAL | SECA | 876 | 5876124168156 | 2 | SEMESTRAL |  | UICP | HOSPITALIZACION PEDIATRICA 2 PISO | STAR DE ENFERMERIA
1019 | 1 | PROPIO | MONITOR DE SIGNOS VITALES | EDAN | M9 | 301117-M11704380001 | 5 | SEMESTRAL |  | UICP | URGENCIAS PEDIATRICA | REANIMACION CAMA 2
794 | 1 | PROPIO | MONITOR DE SIGNOS VITALES | EDAN | M80 | 332207-M12A01840014 | 6 | SEMESTRAL |  | UICP | UCI PEDIATRICA | CUBICULO 22
644 | 1 | PROPIO | TENSIOMETRO | GMD | DIAGNOSTIC | 14077263 | 2 | SEMESTRAL |  | UICP | HOSPITALIZACION PEDIATRICA 3 PISO | STAR DE EMFERMERIA
643 | 1 | PROPIO | PILSOXIMETRO | EDAN | H100B | 316036-M15B06820064 | 2 | SEMESTRAL |  | UICP | HOSPITALIZACION PEDIATRICA 3 PISO | STAR DE EMFERMERIA
641 | 1 | PROPIO | LARINGOSCOPIO | WELCH ALLYN | 60814 | N/A | 2 | SEMESTRAL |  | UICP | HOSPITALIZACION PEDIATRICA 3 PISO | CARRO DE PARO
640 | 1 | PROPIO | EQUIPO DE ORGANOS | WELCH ALLYN | 727 | N/A | 2 | SEMESTRAL |  | UICP | HOSPITALIZACION PEDIATRICA 3 PISO | STAR DE EMFERMERIA
639 | 1 | PROPIO | DESFIBRILADOR | MINDRAY | BENEHERART D3 | EL-48015468 | 2 | SEMESTRAL |  | UICP | HOSPITALIZACION PEDIATRICA 3 PISO | CARRO DE PARO
638 | 1 | PROPIO | BASCULA ANALOGA | HEALTH O METER | 160KG | 1600016368 | 2 | SEMESTRAL |  | UICP | HOSPITALIZACION PEDIATRICA 3 PISO | STAR DE EMFERMERIA
526 | 1 | PROPIO | TENSIOMETRO | WELCH ALLYN | TYCOS | 78336201 | 5 | SEMESTRAL |  | UICP | URGENCIAS PEDIATRICA | TRIAGE
510 | 1 | PROPIO | EQUIPO DE ORGANOS | WELCH ALLYN | 11710 | N/A | 5 | SEMESTRAL |  | UICP | URGENCIAS PEDIATRICA | TRIAGE
316 | 1 | PROPIO | VENTILADOR MECANICO | SIEMENS | SERVO 300 | 20690-S11 | 6 | SEMESTRAL |  | UICP | UCI PEDIATRICA | TERAPIA
303 | 1 | PROPIO | PESA PAÑAL | KANG RUI | SF-400 | 1126 | 6 | SEMESTRAL |  | UICP | UCI PEDIATRICA | STAR DE EMFERMERIA
302 | 1 | PROPIO | PESA PAÑAL | KANG RUI | SF-400 | N/A | 6 | SEMESTRAL |  | UICP | UCI PEDIATRICA | STAR DE EMFERMERIA
301 | 1 | PROPIO | PESA BEBE | HEALTH O METER | 522KL | 5220003604 | 6 | SEMESTRAL |  | UICP | UCI PEDIATRICA | STAR DE EMFERMERIA
298 | 1 | PROPIO | MONITOR DE SIGNOS VITALES | EDAN | M80 | 332207-M13A01840003 | 6 | SEMESTRAL |  | UICP | UCI PEDIATRICA | CUBICULO 21
297 | 1 | PROPIO | MONITOR DE SIGNOS VITALES | EDAN | M80 | 332083-M12101390001 | 6 | SEMESTRAL |  | UICP | UCI PEDIATRICA | CUBICULO 20
296 | 1 | PROPIO | MONITOR DE SIGNOS VITALES | EDAN | M80 | 332092-Z11900250004 | 6 | SEMESTRAL |  | UICP | UCI PEDIATRICA | CUBICULO 19
294 | 1 | PROPIO | MONITOR DE SIGNOS VITALES | EDAN | M80 | 332207-M13901320009 | 6 | SEMESTRAL |  | UICP | UCI PEDIATRICA | CUBICULO 17
293 | 1 | PROPIO | MONITOR DE SIGNOS VITALES | EDAN | M80 | 332207-M13A01840019 | 6 | SEMESTRAL |  | UICP | UCI PEDIATRICA | CUBICULO 16
292 | 1 | PROPIO | MONITOR DE SIGNOS VITALES | EDAN | M80 | 332207-M13A01840016 | 6 | SEMESTRAL |  | UICP | UCI PEDIATRICA | CUBICULO 15
284 | 1 | PROPIO | MONITOR DE SIGNOS VITALES | EDAN | M80 | 332092-Z11900250021 | 6 | SEMESTRAL |  | UICP | UCI PEDIATRICA | CUBICULO 8
282 | 1 | PROPIO | MONITOR DE SIGNOS VITALES | EDAN | M80 | 332092-Z11900250037 | 6 | SEMESTRAL |  | UICP | UCI PEDIATRICA | CUBICULO 5
278 | 1 | PROPIO | MONITOR DE SIGNOS VITALES | EDAN | M80 | 332207-M13901300004 | 6 | SEMESTRAL |  | UICP | UCI PEDIATRICA | CUBICULO 3
275 | 1 | PROPIO | MONITOR DE SIGNOS VITALES | EDAN | M80 | 332207-M1390120018 | 6 | SEMESTRAL |  | UICP | UCI PEDIATRICA | CUBICULO 2
272 | 1 | PROPIO | LARINGOSCOPIO | WELCH ALLYN | 60814 | N/A | 6 | SEMESTRAL |  | UICP | UCI PEDIATRICA | CARRO DE PARO
271 | 1 | PROPIO | LARINGOSCOPIO | WELCH ALLYN | 60813 | N/A | 6 | SEMESTRAL |  | UICP | UCI PEDIATRICA | CARRO DE PARO
267 | 1 | PROPIO | ELECTROCARDIOGRAFO | WELCH ALLYN | CP-50 | 109200942016 | 6 | SEMESTRAL |  | UICP | UCI PEDIATRICA | STAR DE EMFERMERIA
266 | 1 | PROPIO | DEFIBRILADOR | ZOLL | M SERIES | T99506216 | 6 | SEMESTRAL |  | UICP | UCI PEDIATRICA | CARRO DE PARO
263 | 1 | PROPIO | BASCULA ANALOGA | HEALTH O METER | 160KG | 1600010634 | 6 | SEMESTRAL |  | UICP | UCI PEDIATRICA | STAR DE EMFERMERIA
925 | 1 | PROPIO | MONITOR DE SIGNOS VITALES | EDAN | M80 | 332207-M13A01840007 | 5 | SEMESTRAL |  | CSI | UCI PISO 3 | CUBICULO 10
379 | 1 | EXTERNO | PROCESADORA DE VIDEO | KARL STORZ | 22201020 | YU739777-P | 1 | CUATRIMESTRAL | 5 | CIELD | CIRUGIA | TORRE DE LAPAROSCOPIA
393 | 1 | EXTERNO | VAPORIZADOR | DATEX OHMEDA | TEC 7 | BEJR02788 | 1 | CUATRIMESTRAL | 5 | CIELD | CIRUGIA | QUIROFANO 3
396 | 1 | EXTERNO | VAPORIZADOR | DATEX OHMEDA | TEC7 | BEJR08695 | 1 | CUATRIMESTRAL | 5 | CIELD | CIRUGIA | QUIROFANO 2
1135 | 1 | PROPIO | INFUSOR | RIESTER | METPACK | 170623033 | 1 | CUATRIMESTRAL | 5 | CIELD | CIRUGIA | CUARTO DE EQUIPOS
1180 | 1 | EXTERNO | VAPORIZADOR | DATEX OHMEDA | TEC7 | ASFK-1561 | 1 | CUATRIMESTRAL | 5 | CIELD | CIRUGIA | QUIROFANO
477 | 1 | PROPIO | BASCULA ANALOGA | HEALTH O METER | 160KG | 1600011701 | 6 | SEMESTRAL |  | CIELD | URGENCIAS | TRIAGE 1
478 | 1 | PROPIO | BASCULA ANALOGA PEDIATRICA | HEALTH O METER | 1522KL | 1522012125 | 6 | SEMESTRAL |  | CIELD | URGENCIAS | STAR DE EMFERMERIA
479 | 1 | PROPIO | BASCULA DIGITAL | SECA | 874 | 58760901039141 | 6 | SEMESTRAL |  | CIELD | URGENCIAS | STAR DE EMFERMERIA
480 | 1 | PROPIO | DESFIBRILADOR | MINDRAY | BENEHEART D3 | EL-32006205 | 6 | SEMESTRAL |  | CIELD | URGENCIAS | REANIMACION
484 | 1 | PROPIO | EQUIPO DE ORGANOS | WELCH ALLYN | 77710 | 16322 | 6 | SEMESTRAL |  | CIELD | URGENCIAS | TRIAGE 2
487 | 1 | PROPIO | INFUSOR | RIESTER | METPACK | 91090648 | 6 | SEMESTRAL |  | CIELD | URGENCIAS | STAR DE EMFERMERIA
490 | 1 | PROPIO | LARINGOSCOPIO | SATIN | ADC | N/A | 6 | SEMESTRAL |  | CIELD | URGENCIAS | REANIMACION
584 | 1 | PROPIO | BASCULA ANALOGA | HEALTH O METER | 160KG | 1600014022 | 6 | SEMESTRAL |  | CIELD | HOSPITALIZACION 2 PISO VIP | STAR DE EMFERMERIA
585 | 1 | PROPIO | DESFIBRILADOR | PRIMEDIC | XD110XE | 73675000287 | 6 | SEMESTRAL |  | CIELD | HOSPITALIZACION 2 PISO VIP | CARRO DE PARO
587 | 1 | PROPIO | LARINGOSCOPIO | WELCH ALLYN | 60813 | N/A | 6 | SEMESTRAL |  | CIELD | HOSPITALIZACION 2 PISO VIP | CARRO DE PARO
589 | 1 | PROPIO | MONITOR DE SIGNOS VITALES | BIOLIGHT | M8000 | M005E006365 | 6 | SEMESTRAL |  | CIELD | HOSPITALIZACION 2 PISO VIP | HABITACION 204
592 | 1 | PROPIO | MONITOR DE SIGNOS VITALES | BIOLIGHT | M8000 | M005E006381 | 6 | SEMESTRAL |  | CIELD | HOSPITALIZACION 2 PISO VIP | HABITACION 207
595 | 1 | PROPIO | TENSIOMETRO | GMD | DIAGNOSTICO | 13045682 | 6 | SEMESTRAL |  | CIELD | HOSPITALIZACION 2 PISO VIP | STAR DE EMFERMERIA
159 | 1 | PROPIO | PULSOXIMETRO | EDAN | H100B | 316036-M13600050066 | 6 | SEMESTRAL |  | CIELD | URGENCIAS ADULTO | STAR DE EMFERMERIA
476 | 1 | PROPIO | BASCULA ANALOGA | HEALTH O METER | 160KG | 1600013664 | 6 | SEMESTRAL |  | CIELD | URGENCIAS ADULTO | TRIAGE
485 | 1 | PROPIO | EQUIPO DE ORGANOS | WELCH ALLYN | 11710 | N/A | 6 | SEMESTRAL |  | CIELD | URGENCIAS ADULTO | TRIAGE
489 | 1 | PROPIO | LARINGOSCOPIO | WELCH ALLYN | 60813 | N/A | 6 | SEMESTRAL |  | CIELD | URGENCIAS ADULTO | CARRO DE PARO
491 | 1 | PROPIO | MONITOR DE SIGNOS VITALES | DATASCOPE | ACCUTOR PLUS | A729618-E3 | 6 | SEMESTRAL |  | CIELD | URGENCIAS ADULTO | TRANSTORTE
497 | 1 | PROPIO | PULSOXIMETRO | EDAN | H100B | 316036-M13600050046 | 6 | SEMESTRAL |  | CIELD | URGENCIAS ADULTO | STAR DE EMFERMERIA
499 | 1 | PROPIO | SUCCIONADOR | SMAFT | SFX-5A | L2.14.017 | 6 | SEMESTRAL |  | CIELD | URGENCIAS ADULTO | REANIMACION
500 | 1 | PROPIO | TENS | INGELSAD | EML L1 | N/A | 6 | SEMESTRAL |  | CIELD | URGENCIAS ADULTO | TERAPIA
501 | 1 | PROPIO | TENSIOMETRO | WELCH ALLYN | TYCOS | 78336334 | 6 | SEMESTRAL |  | CIELD | URGENCIAS ADULTO | TRIAGE
504 | 1 | PROPIO | TENSIOMETRO | WELCH ALLYN | TYCOS | 70103214036 | 6 | SEMESTRAL |  | CIELD | URGENCIAS ADULTO | TRIAGE
1175 | 1 | PROPIO | TENSIOMETRO | ALPK2 | 1969 | 624665 | 6 | SEMESTRAL |  | CIELD | URGENCIAS ADULTO | STAR DE ENFERMERIA
645 | 1 | PROPIO | BASCULA ANALOGA | HEALTH O METER | 160KG | 1600013605 | 1 | SEMESTRAL |  | CIELD | HOSPITALIZACION 3 PISO | STAR DE EMFERMERIA
646 | 1 | PROPIO | DESFIBRILADOR | ZOLL | M SERIES | T00H14033 | 1 | SEMESTRAL |  | CIELD | HOSPITALIZACION 3 PISO | CARRO DE PARO
647 | 1 | PROPIO | EQUIPO DE ORGANOS | WELCH ALLYN | 727 | N/A | 1 | SEMESTRAL |  | CIELD | HOSPITALIZACION 3 PISO | STAR DE EMFERMERIA
648 | 1 | PROPIO | LARINGOSCOPIO | WELCH ALLYN | 60813 | N/A | 1 | SEMESTRAL |  | CIELD | HOSPITALIZACION 3 PISO | CARRO DE PARO
649 | 1 | PROPIO | MONITOR DE SIGNOS VITALES | EDAN | M8 | 301220-M12300500046 | 1 | SEMESTRAL |  | CIELD | HOSPITALIZACION 3 PISO | TRANSPORTE
651 | 1 | PROPIO | TENSIOMETRO | WELCH ALLYN | TYCOS | 70103212930 | 1 | SEMESTRAL |  | CIELD | HOSPITALIZACION 3 PISO | TRANSPORTE
576 | 1 | PROPIO | BASCULA ANALOGA | HEALTH O METER | 160KG | 1600013606 | 3 | SEMESTRAL |  | CIELD | HOSPITALIZACION 3 PISO VIP | STAR DE EMFERMERIA
577 | 1 | PROPIO | DESFIBRILADOR | MINDRAY | BENEHEART D3 | EL-47014961 | 3 | SEMESTRAL |  | CIELD | HOSPITALIZACION 3 PISO VIP | CARRO DE PARO
578 | 1 | PROPIO | EQUIPO DE ORGANOS | WELCH ALLYN | 727 | N/A | 3 | SEMESTRAL |  | CIELD | HOSPITALIZACION 3 PISO VIP | STAR DE EMFERMERIA
579 | 1 | PROPIO | LARINGOSCOPIO | WELCH ALLYN | 60813 | N/A | 3 | SEMESTRAL |  | CIELD | HOSPITALIZACION 3 PISO VIP | CARRO DE PARO
580 | 1 | PROPIO | MONITOR DE SIGNOS VITALES | CRITICARE | POET PLUS 8100 | 208239252 | 3 | SEMESTRAL |  | CIELD | HOSPITALIZACION 3 PISO VIP | TRANSPORTE
581 | 1 | PROPIO | MONITOR DE SIGNOS VITALES | DATASCOPE | ACCUTOR PLUS | A724725-H2 | 3 | SEMESTRAL |  | CIELD | HOSPITALIZACION 3 PISO VIP | TRANSPORTE
583 | 1 | PROPIO | TENSIOMETRO | ALPK2 | 1969 | 873385 | 3 | SEMESTRAL |  | CIELD | HOSPITALIZACION 3 PISO VIP | STAR DE EMFERMERIA
1182 | 1 | PROPIO | PULSOXIMETRO | EDAN | H100B | 360101-M18200390015 | 1 | SEMESTRAL |  | CIELD | HOSPITALIZACION 4 PISO | STAR DE ENFERMERIA
232 | 1 | PROPIO | AGITADOR DE MAZZINI | BOECO | OS-20 | 010108-1003-0104 | 5 | SEMESTRAL |  | CIELD | LABORATORIO CLINICO | AREA DE TRABAJO
235 | 1 | PROPIO | MICROPIPETA | ACCUMAX | 1000UL | HH425912 | 5 | SEMESTRAL |  | CIELD | LABORATORIO CLINICO | AREA DE TRABAJO
236 | 1 | PROPIO | MICROPIPETA | ACCUMAX | 100-1000UL | F1353299 | 5 | SEMESTRAL |  | CIELD | LABORATORIO CLINICO | AREA DE TRABAJO
238 | 1 | PROPIO | MICROPIPETA | ACCUMAX | 100-1000UL | F1752497 | 5 | SEMESTRAL |  | CIELD | LABORATORIO CLINICO | AREA DE TRABAJO
239 | 1 | PROPIO | MICROPIPETA | ACCUMAX | 5-50UL | 169758 | 5 | SEMESTRAL |  | CIELD | LABORATORIO CLINICO | AREA DE TRABAJO
1178 | 1 | EXTERNO | VAPORIZADOR | DATEX OHMEDA | TEC7 | BEJT01040 | 3 | CUATRIMESTRAL |  | CEMIC | CIRUGIA CEMIC | QUIROFANO
1171 | 1 | PROPIO | MONITOR DE SIGNOS VITALES | BIOLIGHT | M8000 | M005E006345 | 3 | CUATRIMESTRAL |  | CEMIC | CIRUGIA CEMIC | RECUPERACION 1
1170 | 1 | PROPIO | INFUSOR | RIESTER | METPACK | 121250147 | 3 | CUATRIMESTRAL |  | CEMIC | CIRUGIA CEMIC | CUARTO DE EQUIPOS
1169 | 1 | PROPIO | BASCULA ANALOGA | HEALTH METER | 160 KG | 1600015041 | 3 | CUATRIMESTRAL |  | CEMIC | CIRUGIA CEMIC | STAR DE ENFERMERIA
1168 | 1 | PROPIO | LARINGOSCOPIO | WELCH ALLYN | 60814 | N/A | 3 | CUATRIMESTRAL |  | CEMIC | CIRUGIA CEMIC | SALA DE ADAPTACION
1167 | 1 | PROPIO | LARINGOSCOPIO | WELCH ALLYN | 60814 | N/A | 3 | CUATRIMESTRAL |  | CEMIC | CIRUGIA CEMIC | SALA DE ADAPTACION
1166 | 1 | PROPIO | LARINGOSCOPIO | WELCH ALLYN | 60814 | N/A | 3 | CUATRIMESTRAL |  | CEMIC | CIRUGIA CEMIC | SALA DE ADAPTACION
1165 | 1 | PROPIO | INCUBADORA | NINGBO DAVID | YP-90A | 6130202008 | 3 | CUATRIMESTRAL |  | CEMIC | CIRUGIA CEMIC | SALA DE ADAPTACION
1164 | 1 | PROPIO | BLENDER | MAXTEC | MAXFLO2 | CL57099002 | 3 | CUATRIMESTRAL |  | CEMIC | CIRUGIA CEMIC | SALA DE ADAPTACION
1160 | 1 | PROPIO | HUMIDIFICADOR | FISHER & PAYKEL | MR850 | 9773JHY17863 | 2 | SEMESTRAL |  | CEMIC | UCI NEONATAL | TERAPIA
1159 | 1 | PROPIO | HUMIDIFICADOR | FISHER & PAYKEL | MR850 | 170223313029 | 2 | SEMESTRAL |  | CEMIC | UCI NEONATAL | TERAPIA
1158 | 1 | PROPIO | HUMIDIFICADOR | FISHER & PAYKEL | MR850 | 170223313038 | 2 | SEMESTRAL |  | CEMIC | UCI NEONATAL | TERAPIA
1157 | 1 | PROPIO | HUMIDIFICADOR | FISHER & PAYKEL | MR850 | 170223313035 | 2 | SEMESTRAL |  | CEMIC | UCI NEONATAL | TERAPIA
1156 | 1 | PROPIO | HUMIDIFICADOR | FISHER & PAYKEL | MR850 | 170223313034 | 2 | SEMESTRAL |  | CEMIC | UCI NEONATAL | TERAPIA
1155 | 1 | PROPIO | HUMIDIFICADOR | FISHER & PAYKEL | MR850 | 170223313033 | 2 | SEMESTRAL |  | CEMIC | UCI NEONATAL | TERAPIA
1154 | 1 | PROPIO | HUMIDIFICADOR | FISHER & PAYKEL | MR850 | 170223313032 | 2 | SEMESTRAL |  | CEMIC | UCI NEONATAL | TERAPIA
1153 | 1 | PROPIO | HUMIDIFICADOR | FISHER & PAYKEL | MR850 | 170223313031 | 2 | SEMESTRAL |  | CEMIC | UCI NEONATAL | TERAPIA
1152 | 1 | PROPIO | HUMIDIFICADOR | FISHER & PAYKEL | MR850 | 170223313028 | 2 | SEMESTRAL |  | CEMIC | UCI NEONATAL | TERAPIA
1151 | 1 | PROPIO | VENTILADOR MECANICO | PURITAN BENNET | 840 | 3512161360 | 2 | SEMESTRAL |  | CEMIC | UCI NEONATAL | TERAPIA
1150 | 1 | PROPIO | VENTILADOR MECANICO | NEWPORT | E360T | N15360930776 | 2 | SEMESTRAL |  | CEMIC | UCI NEONATAL | TERAPIA
1149 | 1 | PROPIO | VENTILADOR MECANICO | NEWPORT | E360T | N1560930781 | 2 | SEMESTRAL |  | CEMIC | UCI NEONATAL | TERAPIA
1148 | 1 | PROPIO | VENTILADOR MECANICO | NEWPORT | E360T | N1560930780 | 2 | SEMESTRAL |  | CEMIC | UCI NEONATAL | TERAPIA
1147 | 1 | PROPIO | VENTILADOR MECANICO | NEWPORT | E360T | N16360231511 | 2 | SEMESTRAL |  | CEMIC | UCI NEONATAL | TERAPIA
1146 | 1 | PROPIO | VENTILADOR MECANICO | EVENT | INPIRATION LS | 2007W030194 | 2 | SEMESTRAL |  | CEMIC | UCI NEONATAL | TERAPIA
1034 | 1 | EXTERNO | INCUBADORA | DRAGER | C2000 | JR34890 | 2 | SEMESTRAL |  | CEMIC | UCI NEONATAL | SALA GENERAL
1033 | 1 | EXTERNO | INCUBADORA | DRAGER | C2000 | JR34889 | 2 | SEMESTRAL |  | CEMIC | UCI NEONATAL | SALA GENERAL
670 | 1 | PROPIO | LAMPARA DE FOTOTERAPIA | NINGBO DAVID | XHZ-90 | 46110902019 | 2 | SEMESTRAL |  | CEMIC | UCI NEONATAL | CUARTO DE EQUIPOS
667 | 1 | PROPIO | LAMPARA DE FOTOTERAPIA | NINGBO DAVID | XHZ-90 | 46100302015 | 2 | SEMESTRAL |  | CEMIC | UCI NEONATAL | CUARTO DE EQUIPOS
662 | 1 | PROPIO | LAMPARA DE FOTOTERAPIA | NINGBO DAVID | XHZ-90 | 42061104034 | 2 | SEMESTRAL |  | CEMIC | UCI NEONATAL | CUARTO DE EQUIPOS
442 | 1 | PROPIO | MONITOR FETAL | EDAN | F3 | 330060-M12300870011 | 3 | CUATRIMESTRAL |  | CEMIC | CIRUGIA CEMIC | TRABAJO DE PARTO
270 | 1 | PROPIO | EQUIPO DE ORGANOS | WELCH ALLYN | 728 | N/A | 2 | SEMESTRAL |  | CEMIC | UCI NEONATAL | STAR DE EMFERMERIA
179 | 1 | PROPIO | VENTILADOR MECANICO | SECHRIST | IV-200 | 6221 | 2 | SEMESTRAL |  | CEMIC | UCI NEONATAL | TERAPIA
240 | 1 | PROPIO | MICROPIPETA | DRAGON LAB | 1000-5000UL | YEAD370586 | 5 | SEMESTRAL |  | CIELD | LABORATORIO CLINICO | AREA DE TRABAJO
242 | 1 | PROPIO | MICROPIPETA | SUREPETTE | 5-50UL | 25494 | 5 | SEMESTRAL |  | CIELD | LABORATORIO CLINICO | AREA DE TRABAJO
243 | 1 | PROPIO | MICROPIPETA | SUREPETTE | 5-50UL | 25503 | 5 | SEMESTRAL |  | CIELD | LABORATORIO CLINICO | AREA DE TRABAJO
600 | 0 | ECOCARDIOGRAFO PORTATIL | SONOSCAPE | S8 | 2910569 | 12 | ANUAL |  | CIELD | IMAGENOLOGIA | ECOGRAFIA
1052 | 0 | ANALIZADOR HEMATOLOGICO | MINDRAY | BC-3200 | RM91100837 | 3 | SEMESTRAL |  | CSI | LABORATORIO CLINICO | AREA DE TRABAJO
898 | 0 | BASCULA GRAMERA | JAC | WH-B10 | N/A | 5 | SEMESTRAL |  | CSI | UCI PISO 3 | STAR DE ENFERMERIA
897 | 0 | ANALIZADOR DE GASES ARTERIALES | SIEMENS | RAPIPOIN500 | 34231 | 5 | SEMESTRAL |  | CSI | UCI PISO 3 | TERAPIA
893 | 0 | INYECTOR DE MEDIO DE CONTRASTE | MEDRAD | VISTRON CT | 68032 | 9 | ANUAL |  | CSI | IMAGENOLOGIA | TOMOGRAFIA
867 | 0 | DESFIBRILADOR | ZOLL | M SERIES | T01E22417 | 6 | SEMESTRAL |  | CSI | HOSPITALIZACION PISO 2 | CARRO DE PARO
862 | 0 | DESFIBRILADOR | ZOLL | M SERIES | KFF21851 | 3 | SEMESTRAL |  | CSI | HOSPITALIZACION PISO 1 | CARRO DE PARO
861 | 0 | VAPORIZADOR | BAXTER | DESFLURANE | ASJH-0079 | 2 | CUATRIMESTRAL |  | CSI | CIRUGIA | QUIROFANO 1
860 | 0 | VAPORIZADOR | OHMEDA | TEC7 | BEJQ04046 | 2 | CUATRIMESTRAL |  | CSI | CIRUGIA | QUIROFANO 1
859 | 0 | VAPORIZADOR | OHMEDA | TEC7 | BEJR02134 | 2 | CUATRIMESTRAL |  | CSI | CIRUGIA | QUIROFANO 2
858 | 0 | VAPORIZADOR | OHMEDA | TEC7 | BEJQ04041 | 2 | CUATRIMESTRAL |  | CSI | CIRUGIA | QUIROFANO 3
857 | 0 | UNIDAD DE CAMARA | STORZ | 22201011S110 | YU739777-P | 2 | CUATRIMESTRAL |  | CSI | CIRUGIA | TORRE DE LAPAROSCOPIA
856 | 0 | INSUFLADORA | STORZ | 26432008-1 | ZU20476 | 2 | CUATRIMESTRAL |  | CSI | CIRUGIA | TORRE DE LAPAROSCOPIA
855 | 0 | MONITOR GRADO MEDICO | STORZ | 9826NB | J5ID10253 | 2 | CUATRIMESTRAL |  | CSI | CIRUGIA | TORRE DE LAPAROSCOPIA
833 | 0 | FUENTE DE LUZ FRIA | STORZ | 20161401-1 | ZU8782 | 2 | CUATRIMESTRAL |  | CSI | CIRUGIA | TORRE DE LAPAROSCOPIA
824 | 0 | CABEZAL DE CAMARA | STORZ | 22220055-3 | YU859390-H | 2 | CUATRIMESTRAL |  | CSI | CIRUGIA | TORRE DE LAPAROSCOPIA
811 | 0 | BASCULA DIGITAL | KEX GERMANY | EB-9003 | N/A | 1 | SEMESTRAL |  | CSI | CONSULTA EXTERNA | CONSULTORIO 1
786 | 0 | DESFIBRILADOR | ZOLL | M SERIES | T01E22417 | 6 | SEMESTRAL |  | CSI | UCI PISO 2 | CARRO DE PARO
776 | 0 | FONENDOSCOPIO PEDIATRICO | ALPK2 | N/A | N/A | 6 | ANUAL |  | CIELD | AMBULANCIA | MOVIL 897
775 | 0 | FONENDOSCOPIO ADULTO | ALPK2 | N/A | N/A | 6 | ANUAL |  | CIELD | AMBULANCIA | MOVIL 897
774 | 0 | FLUJOMETRO | AMVEX | OXYGEN | FMA007302GN | 6 | ANUAL |  | CIELD | AMBULANCIA | MOVIL 897
771 | 0 | BOMBA DE INFUSION | BRAUN | COMPACT | C36567 | 6 | ANUAL |  | CIELD | AMBULANCIA | MOVIL 897
770 | 0 | BOMBA DE INFUSION | BRAUN | COMPACT | C43622 | 6 | ANUAL |  | CIELD | AMBULANCIA | MOVIL 897
767 | 0 | TENSIOMETRO | ALPK2 | 1969 | 47172-B | 6 | ANUAL |  | CIELD | AMBULANCIA | MOVIL 896
763 | 0 | FONENDOSCOPIO ADULTO | ALPK2 | N/A | N/A | 6 | ANUAL |  | CIELD | AMBULANCIA | MOVIL 896
762 | 0 | FONENDOSCOPIO PEDIATRICO | ALPK2 | N/A | N/A | 6 | ANUAL |  | CIELD | AMBULANCIA | MOVIL 896
761 | 0 | FLUJOMETRO | AMVEX | OXYGEN | FMA008041DN | 6 | ANUAL |  | CIELD | AMBULANCIA | MOVIL 896
760 | 0 | EQUIPO DE ORGANOS | WELCH ALLYN | 727 | N/A | 6 | ANUAL |  | CIELD | AMBULANCIA | MOVIL 896
758 | 0 | BOMBA DE INFUSION | BRAUN | COMPACT | C27689 | 6 | ANUAL |  | CIELD | AMBULANCIA | MOVIL 896
757 | 0 | BOMBA DE INFUSION | BRAUN | COMPACT | C36560 | 6 | ANUAL |  | CIELD | AMBULANCIA | MOVIL 896
755 | 0 | TENSIOMETRO | ALPK2 | 1969 | 461830 | 6 | ANUAL |  | CIELD | AMBULANCIA | MOVIL 894
754 | 0 | TENSIOMETRO | ALPK2 | 1969 | 938789 | 6 | ANUAL |  | CIELD | AMBULANCIA | MOVIL 894
750 | 0 | FLUJOMETRO | AMVEX | OXYGEN | FMA017628GN | 6 | ANUAL |  | CIELD | AMBULANCIA | MOVIL 894
749 | 0 | FONENDOSCOPIO PEDIATRICO | ALPK2 | N/A | N/A | 6 | ANUAL |  | CIELD | AMBULANCIA | MOVIL 894
748 | 0 | FONENDOSCOSPIO ADULTO | ALPK2 | N/A | N/A | 6 | ANUAL |  | CIELD | AMBULANCIA | MOVIL 894
745 | 0 | BOMBA DE INFUSION | BRAUN | COMPACT | C45844 | 6 | ANUAL |  | CIELD | AMBULANCIA | MOVIL 894
744 | 0 | BOMBA DE INFUSION | BRAUN | COMPACT | C46271 | 6 | ANUAL |  | CIELD | AMBULANCIA | MOVIL 894
742 | 0 | TENSIOMETRO | ALPK2 | 1969 | 941406 | 6 | ANUAL |  | CIELD | AMBULANCIA | MOVIL 893
741 | 0 | TENSIOMETRO | GMD | DIAGNOSTIC | 13043691 | 6 | ANUAL |  | CIELD | AMBULANCIA | MOVIL 320
738 | 0 | LARINGOSCOPIO | WELCH ALLYN | 60814 | N/A | 6 | ANUAL |  | CIELD | AMBULANCIA | MOVIL 893
737 | 0 | LARINGOSCOPIO | WELCH ALLYN | 60813 | N/A | 6 | ANUAL |  | CIELD | AMBULANCIA | MOVIL 893
736 | 0 | FONENDOSCOPIO ADULTO | BOKANG | N/A | N/A | 6 | ANUAL |  | CIELD | AMBULANCIA | MOVIL 893
735 | 0 | FLUJOMETRO | AMVEX | OXYGEN | FMA007315GN | 6 | ANUAL |  | CIELD | AMBULANCIA | MOVIL 893
732 | 0 | BOMBA DE INFUSION | BRAUN | COMPACT | C37520 | 6 | ANUAL |  | CIELD | AMBULANCIA | MOVIL 893
731 | 0 | BOMBA DE INFUSION | BRAUN | COMPACT | C31672 | 6 | ANUAL |  | CIELD | AMBULANCIA | MOVIL 893
730 | 0 | VENTILADOR MECANICO | MAGNAMED | OXYMAG | 3123 | 6 | ANUAL |  | CIELD | AMBULANCIA | REFERENCIA
712 | 0 | SUCCIONADOR | SPARMAX | N/A | 32144 | 6 | ANUAL |  | CIELD | AMBULANCIA | MOVIL 404
702 | 0 | LARINGOSCOPIO | WELCH ALLYN | 60814 | N/A | 6 | ANUAL |  | CIELD | AMBULANCIA | MOVIL 403
701 | 0 | LARINGOSCOPIO | WELCH ALLYN | 60813 | N/A | 6 | ANUAL |  | CIELD | AMBULANCIA | MOVIL 403
700 | 0 | EQUIPO DE ORGANOS | WELCH ALLYN | 727 | N/A | 6 | ANUAL |  | CIELD | AMBULANCIA | MOVIL 403
69 | 0 | ANALIZADOR DE GASES ARTERIALES | SIEMENS | RAPID POINT 500 | 36973 | 2 | SEMESTRAL |  | CEMIC | UCI NEONATAL | TERAPIA
83 | 0 | INCUBADORA | AIR-SHIELDS | C-100 | NX18607 | 2 | SEMESTRAL |  | CEMIC | UCI NEONATAL | SALA GENERAL
132 | 0 | MONITOR DE SIGNOS VITALES | EDAN | M50 | 333021-K12102090 | 2 | SEMESTRAL |  | CEMIC | UCI NEONATAL | BASICOS
168 | 0 | VENTILADOR MECANICO | EVENT | INPIRATION LS | 2007W030193 | 2 | SEMESTRAL |  | CEMIC | UCI NEONATAL | TERAPIA
574 | 0 | VAPORIZADOR | PENLON | SIGMA DELTA | D06110469 | 3 | CUATRIMESTRAL |  | CEMIC | CIRUGIA CEMIC | TOCOFANO
575 | 0 | VAPORIZADOR | DATEX-OHMEDA | TEC5 | BDEA03324 | 3 | CUATRIMESTRAL |  | CEMIC | CIRUGIA CEMIC | QUIROFANO
1037 | 0 | VENTILADOR MECANICO | EVENT | INSPIRATION LS | 2007W030193 | 2 | SEMESTRAL |  | CEMIC | UCI NEONATAL | TERAPIA
1142 | 0 | LAMPARA DE FOTOTERAPIA | NINGBO DAVID | XHZ-90 | 46110902019 | 2 | SEMESTRAL |  | CEMIC | UCI NEONATAL | CUARTO DE EQUIPOS
1143 | 0 | LAMPARA DE FOTOTERAPIA | NINGBO DAVID | XHZ-90 | 46140602014 | 2 | SEMESTRAL |  | CEMIC | UCI NEONATAL | CUARTO DE EQUIPOS
1144 | 0 | LAMPARA FOTOTERAPIA | NINGBO DAVID | XHZ-90 | 46140602018 | 2 | SEMESTRAL |  | CEMIC | UCI NEONATAL | CUARTO DE EQUIPOS
697 | 0 | LARINGOSCOPIO | WELCH ALLYN | 60814 | N/A | 6 | ANUAL |  | CIELD | AMBULANCIA | MOVIL 402
695 | 0 | EQUIPO DE ORGANOS | WELCH ALLYN | 727 | N/A | 6 | ANUAL |  | CIELD | AMBULANCIA | MOVIL 402
691 | 0 | SUCCIONADOR | SMAFT | STX-5A | L2.14.030 | 6 | ANUAL |  | CIELD | AMBULANCIA | MOVIL 320
686 | 0 | TENSIOMETRO | ALPK2 | 1969 | N/A | 6 | ANUAL |  | CIELD | AMBULANCIA | MOVIL 319
684 | 0 | LARINGOSCOPIO | WELCH ALLYN | 60814 | N/A | 6 | ANUAL |  | CIELD | AMBULANCIA | MOVIL 319
683 | 0 | LARINGOSCOPIO | WELCH ALLYN | 60813 | N/A | 6 | ANUAL |  | CIELD | AMBULANCIA | MOVIL 319
617 | 0 | TENSIOMETRO | LABTRON | N/A | 100464 | 12 | ANUAL |  | CIELD | IMAGENOLOGIA | RECEPCION DE PACIENTES
616 | 0 | RAYOS X PORTATIL | SIEMENS | MOBILLETT PLUS HP | 30545S11 | 12 | ANUAL |  | CIELD | IMAGENOLOGIA | AREA DE TRABAJO
614 | 0 | LARINGOSCOPIO | KAWE GERMANY | N/A | N/A | 12 | ANUAL |  | CIELD | IMAGENOLOGIA | CARRO DE PARO
613 | 0 | LARINGOSCOPIO | AMS | N/A | N/A | 12 | ANUAL |  | CIELD | IMAGENOLOGIA | CARRO DE PARO
610 | 0 | IMPRESORA DEL DIGILIZADOR | KODAK | DRY VIEW 5800 | 58054203 | 12 | ANUAL |  | CIELD | IMAGENOLOGIA | AREA DE TRABAJO
609 | 0 | GRABADORA HOLTER | EDAN | SE-2003 | 360483-M16508580004 | 12 | ANUAL |  | CIELD | IMAGENOLOGIA | AREA DE TRABAJO
608 | 0 | GRABADORA HOLTER | EDAN | SE-2003 | 360486-M16508580007 | 12 | ANUAL |  | CIELD | IMAGENOLOGIA | AREA DE TRABAJO
607 | 0 | GRABADORA HOLTER | EDAN | SE-2003 | 360483-M16508580005 | 12 | ANUAL |  | CIELD | IMAGENOLOGIA | AREA DE TRABAJO
606 | 0 | GRABADORA HOLTER | EDAN | SE-2003 | 360483-M165080006 | 12 | ANUAL |  | CIELD | IMAGENOLOGIA | AREA DE TRABAJO
605 | 0 | GRABADORA HOLTER | EDAN | SE-2003 | 360483-M16508580008 | 12 | ANUAL |  | CIELD | IMAGENOLOGIA | AREA DE TRABAJO
604 | 0 | GRABADORA HOLTER | EDAN | SE-2003 | 360483-M16508580001 | 12 | ANUAL |  | CIELD | IMAGENOLOGIA | AREA DE TRABAJO
603 | 0 | GRABADORA HOLTER | EDAN | SE-2003 | 360483-M16508580009 | 12 | ANUAL |  | CIELD | IMAGENOLOGIA | AREA DE TRABAJO
976 | 0 | VENTILADOR MECANICO | VIASYS VELA | 15866-08 | ADT01382 | 1 | SEMESTRAL |  | CSI | URGENCIAS | REANIMACION
598 | 0 | DIGITALIZADOR | CARESTREAM | DIRECTVIEW CR | 1005041 | 12 | ANUAL |  | CIELD | IMAGENOLOGIA | AREA DE TRABAJO
597 | 0 | BASCULA ANALOGA | HEALTH O METER | 160KG | 1600015042 | 12 | ANUAL |  | CIELD | IMAGENOLOGIA | RECUPERACION DE PACIENTES
1204 | 0 | TERMOHIGROMETRO | HTC | HTC-2 | MC-000923 | 4 | ANUAL |  | CIELD | CENTRAL DE MEZCLAS | BODEGA
1193 | 0 | TERMOMETRO DIGITAL | HALTHEN | N/A | MC-002484 | 4 | ANUAL |  | CIELD | CENTRAL DE MEZCLAS | CADENA DE FRIO
1013 | 0 | TERMOHIGROMETRO | HTC | HTC-2 | MC-000924 | 4 | ANUAL |  | CIELD | CENTRAL DE MEZCLAS | MAGISTRALES REEMPAQUE Y REENVASE
1011 | 0 | TERMOHIGROMETRO DIGITAL | VICI | CTH-608 | CA115910 | 4 | ANUAL |  | CIELD | CENTRAL DE MEZCLAS | PREPARADOS ESTERILES
1010 | 0 | TERMOHIGROMETRO DIGITAL | VICI | CTH-608 | CA115911 | 4 | ANUAL |  | CIELD | CENTRAL DE MEZCLAS | ANTIBIOTICOS
1009 | 0 | TERMOHIGROMETRO DIGITAL | VICI | CTH-608 | CA115916 | 4 | ANUAL |  | CIELD | CENTRAL DE MEZCLAS | CONTROL DE CALIDAD
1008 | 0 | TERMOHIGROMETRO DIGITAL | VICI | CTH-608 | CA115915 | 4 | ANUAL |  | CIELD | CENTRAL DE MEZCLAS | ONCOLOGIA
1007 | 0 | TERMOHIGROMETRO DIGITAL | VICI | CTH-608 | CA115914 | 4 | ANUAL |  | CIELD | CENTRAL DE MEZCLAS | PREALISTAMIENTO
1006 | 0 | TERMOHIGROMETRO DIGITAL | VICI | CTH-608 | CA115913 | 4 | ANUAL |  | CIELD | CENTRAL DE MEZCLAS | AREA RECEPCION DE CANASTA
1002 | 0 | TERMOMETRO DIGITAL | HALTHEN | N/A | 10769 | 4 | ANUAL |  | CIELD | CENTRAL DE MEZCLAS | CABINA DE FRIO/CONGELADOR
1001 | 0 | TERMOMETRO DIGITAL | HALTHEN | N/A | 10770 | 4 | ANUAL |  | CIELD | CENTRAL DE MEZCLAS | CABINA DE FRIO/NEVERA UNO
1000 | 0 | TERMOMETRO DIGITAL | HALTHEN | N/A | 10772 | 4 | ANUAL |  | CIELD | CENTRAL DE MEZCLAS | CABINA DE FRIO/NEVERA UNO
999 | 0 | TERMOMETRO DIGITAL | HALTHEN | N/A | 10771 | 4 | ANUAL |  | CIELD | CENTRAL DE MEZCLAS | BODEGA NEVERA UNO
998 | 0 | TERMOMETRO DIGITAL | HALTHEN | N/A | 10767 | 4 | ANUAL |  | CIELD | CENTRAL DE MEZCLAS | CABINA DE FRIO/ NEVERA TRES
997 | 0 | SELLADORA DE BANDA CONTINUA | EUROTECH | FRBM-810111 | 1121115070280 | 4 | ANUAL |  | CIELD | CENTRAL DE MEZCLAS | AREA DE SELLADO
996 | 0 | SELLADORA DE BANDA CONTINUA | JORES | CBS-7301 | 1111113032143 | 4 | ANUAL |  | CIELD | CENTRAL DE MEZCLAS | MAGISTRALES REEMPAQUE Y REENVASE
994 | 0 | CABINA DE SEGURIDAD BIOLOGICA | TELSTAR | CYTOSTAR | 290880713 | 4 | ANUAL |  | CIELD | CENTRAL DE MEZCLAS | ONCOLOGIA
992 | 0 | CABINA DE FLUJO LAMINAR | TELSTAR | AH-100 | 515622 | 4 | ANUAL |  | CIELD | CENTRAL DE MEZCLAS | PREPARADOS ESTERILES
507 | 0 | DESFIBRILADOR | ZOLL | M SERIES | T02H36763 | 4 | SEMESTRAL |  | CIELD | UNIDAD DE ENDOSCOPIA | CARRO DE PARO
423 | 0 | PROCESADORA DE VIDEO | OLYMPUS | CV-180 | N/A | 4 | SEMESTRAL |  | CIELD | UNIDAD DE ENDOSCOPIA | TORRE DE ENDOSCOPIA
420 | 0 | MONITOR DE VIDEO | SONY | LMD 151 MD | 2000818 | 4 | SEMESTRAL |  | CIELD | UNIDAD DE ENDOSCOPIA | TORRE DE ENDOSCOPIA
411 | 0 | FUENTE DE LUZ | OLYMPUS | CLV-180 | N/A | 4 | SEMESTRAL |  | CIELD | UNIDAD DE ENDOSCOPIA | TORRE DE ENDOSCOPIA
408 | 0 | ENDOSCOPIO | OLYMPUS | GIF-H180 | N/A | 4 | SEMESTRAL |  | CIELD | UNIDAD DE ENDOSCOPIA | SALA DE PROCEDIMIENTOS
407 | 0 | DUODENOSCOPIO | OLYMPUS | TJF-Q180V | N/A | 4 | SEMESTRAL |  | CIELD | UNIDAD DE ENDOSCOPIA | SALA DE PROCEDIMIENTOS
402 | 0 | COLONOSCOPIO | OLYMPUS | CF-H180AL | N/A | 4 | SEMESTRAL |  | CIELD | UNIDAD DE ENDOSCOPIA | SALA DE PROCEDIMIENTOS
213 | 0 | SEPARACION DE COMPONENTES SANQUINEOS | LBM | NOVOMATIC | NM1110711 | 5 | SEMESTRAL |  | CIELD | BANCO DE SANGRE | SEPARACION DE COMPONENTES
204 | 0 | HEMOGLOBIOMETRO | DIASPECT | 90C.003 | S12T1296 | 5 | SEMESTRAL |  | CIELD | BANCO DE SANGRE | SELECCION DE DONANTE
201 | 0 | DISPENSADOR | SOCOREX | CALIBREX 520 | 26031207 | 5 | SEMESTRAL |  | CIELD | BANCO DE SANGRE | INMONOHEMATOLOGIA
196 | 0 | CENTRIFUGA REFRIGERADA | HANIL | COMPONENT R | COPE2522003 | 5 | SEMESTRAL |  | CIELD | BANCO DE SANGRE | SEPARACION DE MUESTRAS
183 | 0 | ANALIZADOR DE ELISA | DSX | BEST2000 | 1DXC-1068 | 5 | SEMESTRAL |  | CIELD | BANCO DE SANGRE | INMUNOSEROLOGIA
277 | 0 | EQUIPO DE EMOCULTIVO | BIOMERIEUX | BACT/ALERT 3D | 401L2640 | 5 | SEMESTRAL |  | CIELD | LABORATORIO CLINICO | MICROBIOLOGIA
276 | 0 | INCUBADORA DE EMOCULTIVO | BIOMERIEUX | BACT/ALERT 3D | 207CR4382 | 5 | SEMESTRAL |  | CIELD | LABORATORIO CLINICO | MICROBIOLOGIA
265 | 0 | COAGULOMETRO | INST. LABORATORY | ACL 7000 | 4022598 | 5 | SEMESTRAL |  | CIELD | LABORATORIO CLINICO | LABORATORIO CLINICO
264 | 0 | COAGULOMETRO | PACIFIC HEMOSTASIS | TROMBOSCREAM 400C | TS-4315 | 5 | SEMESTRAL |  | CIELD | LABORATORIO CLINICO | AREA DE TRABAJO
258 | 0 | CABINA DE SEGURIDAD BIOLOGICA | TELSTAR | BIO II ADVANCE 4 | 519293 | 5 | SEMESTRAL |  | CIELD | LABORATORIO CLINICO | MICROBIOLOGIA
245 | 0 | ANALIZADOR DE INMUNOENSAYO | BIOMERIEUX | MINIVIDAS | V12V4517 | 5 | SEMESTRAL |  | CIELD | LABORATORIO CLINICO | AREA DE TRABAJO
237 | 0 | ANALIZADOR DE GLICOHEMOGLOBINA | SIEMENS | DCA VANTAGE | 6489205 | 5 | SEMESTRAL |  | CIELD | LABORATORIO CLINICO | AREA DE TRABAJO
234 | 0 | ANALIZADOR DE ELECTROLITOS | MEDICA | EASYLITE | 40912CNKC | 5 | SEMESTRAL |  | CIELD | LABORATORIO CLINICO | AREA DE TRABAJO
457 | 0 | GLUCOMETRO | GLUCO QUICK | GD50 | 4286215430001750 | 4 | SEMESTRAL |  | CIELD | ONCOLOGIA | STAR DE EMFERMERIA
450 | 0 | BOMBA DE INFUSION | HOSPIRA | PLUM A+ | 21397738 | 4 | SEMESTRAL |  | CIELD | ONCOLOGIA | SALA GENERAL
448 | 0 | BOMBA DE INFUSION | HOSPIRA | PLUM A+ | 2137503 | 4 | SEMESTRAL |  | CIELD | ONCOLOGIA | SALA GENERAL
447 | 0 | BOMBA DE INFUSION | HOSPIRA | PLUM A+ | 21397727 | 4 | SEMESTRAL |  | CIELD | ONCOLOGIA | SALA GENERAL
445 | 0 | BOMBA DE INFUSION | HOSPIRA | PLUM A+ | 18460549 | 4 | SEMESTRAL |  | CIELD | ONCOLOGIA | SALA GENERAL
444 | 0 | BOMBA DE INFUSION | HOSPIRA | PLUM A+ | 21397699 | 4 | SEMESTRAL |  | CIELD | ONCOLOGIA | SALA GENERAL
443 | 0 | BOMBA DE INFUSION | HOSPIRA | PLUM A+ | 18460552 | 4 | SEMESTRAL |  | CIELD | ONCOLOGIA | SALA GENERAL
441 | 0 | BOMBA DE INFUSION | HOSPIRA | PLUM A+ | 18443925 | 4 | SEMESTRAL |  | CIELD | ONCOLOGIA | SALA GENERAL
440 | 0 | BOMBA DE INFUSION | HOSPIRA | PLUM A+ | 18443894 | 4 | SEMESTRAL |  | CIELD | ONCOLOGIA | SALA GENERAL
438 | 0 | BOMBA DE INFUSION | HOSPIRA | PLUM A+ | 18460074 | 4 | SEMESTRAL |  | CIELD | ONCOLOGIA | SALA GENERAL
437 | 0 | BOMBA DE INFUSION | HOSPIRA | PLUM A+ | 18459977 | 4 | SEMESTRAL |  | CIELD | ONCOLOGIA | SALA GENERAL
436 | 0 | BOMBA DE INFUSION | HOSPIRA | PLUM A+ | 18460511 | 4 | SEMESTRAL |  | CIELD | ONCOLOGIA | SALA GENERAL
434 | 0 | BOMBA DE INFUSION | HOSPIRA | PLUM A+ | 21397663 | 4 | SEMESTRAL |  | CIELD | ONCOLOGIA | SALA GENERAL
433 | 0 | BOMBA DE INFUSION | HOSPIRA | PLUM A+ | 21397648 | 4 | SEMESTRAL |  | CIELD | ONCOLOGIA | SALA GENERAL
431 | 0 | BOMBA DE INFUSION | HOSPIRA | PLUM A+ | 21397682 | 4 | SEMESTRAL |  | CIELD | ONCOLOGIA | SALA GENERAL
430 | 0 | BOMBA DE INFUSION | HOSPIRA | PLUM A+ | 21397725 | 4 | SEMESTRAL |  | CIELD | ONCOLOGIA | SALA GENERAL
429 | 0 | BOMBA DE INFUSION | HOSPIRA | PLUM A+ | 18443908 | 4 | SEMESTRAL |  | CIELD | ONCOLOGIA | SALA GENERAL
1183 | 0 | POLSOXIMETRO | EDAN | H100B | 316036-M14200820006 | 3 | SEMESTRAL |  | CIELD | HOSPITALIZACION MEDICINA INTERNA 2 PISO | STAR DE ENFERMERIA
1179 | 0 | VAPORIZADOR | DRAGUER | D-VAPOR | ASKF-0183 | 1 | CUATRIMESTRAL |  | CIELD | CIRUGIA | QUIROFANO 3
1163 | 0 | INCUBADOR | 3M | 390 | 311087 | 1 | CUATRIMESTRAL |  | CIELD | CIRUGIA | CENTRAL DE ESTERILIZACION
397 | 0 | VAPORIZADOR | DATEX OHMEDA | TEC6 PLUS | ACTX05054 | 1 | CUATRIMESTRAL |  | CIELD | CIRUGIA | QUIROFANO 3
394 | 0 | VAPORIZADOR | DATEX OHMEDA | TEC7 | BEJT01735 | 1 | CUATRIMESTRAL |  | CIELD | CIRUGIA | QUIROFANO 1
328 | 0 | ESTILIZADOR | ASP | STERRAD 100S | N/A | 1 | CUATRIMESTRAL |  | CIELD | CIRUGIA | CENTRAL DE ESTERILIZACION
327 | 0 | EQUIPO BISTURI ARMONICO | ETHICON ENDO-SURGERY | GEN11 | 1111538179 | 1 | CUATRIMESTRAL |  | CIELD | CIRUGIA | CUARTO DE EQUIPOS
319 | 0 | BRONCO-FIBROSCOPIA FLEX | STORZ | 1109BC1 | 2200273 | 1 | CUATRIMESTRAL |  | CIELD | CIRUGIA | CUARTO DE EQUIPOS
304 | 0 | PULSOXIMETRO | EDAN | H100B | 316036-M13600050068 | 1 | CUATRIMESTRAL |  | CIELD | CIRUGIA | STAR DE EMFERMERIA
280 | 0 | MONITOR DE SIGNOS VITALES | EDAN | M80 | 332092-Z11900250037 | 6 | SEMESTRAL |  | UICP | UCI PEDIATRICA | CUBICULO 5
308 | 0 | VENTILADOR MECANICO | NEWPORT | E360T | N16360231526 | 6 | SEMESTRAL |  | UICP | UCI PEDIATRICA | TERAPIA
309 | 0 | VENTILADOR MECANICO | NEWPORT | E360T | N15360930780 | 6 | SEMESTRAL |  | UICP | UCI PEDIATRICA | TERAPIA
310 | 0 | VENTILADOR MECANICO | NEWPORT | E360T | N16360231517 | 6 | SEMESTRAL |  | UICP | UCI PEDIATRICA | TERAPIA
312 | 0 | VENTILADOR MECANICO | NEWPORT | E360T | N16360231525 | 6 | SEMESTRAL |  | UICP | UCI PEDIATRICA | TERAPIA
313 | 0 | VENTILADOR MECANICO | NEWPORT | E360T | N16360231511 | 6 | SEMESTRAL |  | UICP | UCI PEDIATRICA | TERAPIA
514 | 0 | MONITOR DE SIGNOS VITALES | EDAN | M9 | 301117-M11704380013 | 5 | SEMESTRAL |  | UICP | URGENCIAS PEDIATRICA | REANIMACION
518 | 0 | PESA BEBE | HEALTH O METER | 522KL | 5220001249 | 5 | SEMESTRAL |  | UICP | URGENCIAS PEDIATRICA | TRIAGE
1218 | 0 | MONITOR DE SIGNOS VITALES | EDAN | M9 | 301117-M11704380001 | 5 | SEMESTRAL |  | UICP | URGENCIAS PEDIATRICA | TRIAGE
1219 | 0 | PULSOXIMETRO | EDAN | H100B | 316036M-13600050028 | 5 | SEMESTRAL |  | UICP | URGENCIAS PEDIATRICA | STAR DE ENFERMERIA
1220 | 0 | TENSIOMETRO PEDIATRICO DE PARED | TYCOS | N/A | 78336202 | 5 | SEMESTRAL |  | UICP | URGENCIAS PEDIATRICA | CONSULTORIA